## 表1
附件
丰都县2024年四季度分布式光伏可开放容量信息表（主变）
序号 | 定位 | 设备名称 | 评估等级 | 可开放容量(MW) | 承载力(MW) | 本级可开放容量(MW) | 典型时刻 | 电压等级 | 额定容量(MVA) | 分布式已并网容量(MW) | 分布式在途容量(MW) | 集中式出力(MW) | 可调用储能功率(千瓦) | 类别 | 所属变电站 | 反向负载率(%) | 净负荷(MW) | 出力系数 | 功率因数 | 上级主变 | 上级主变 可开放容量(MW) | 所属省公司 | 所属市公司 | 所属县公司 | 变电站id | 设备id
1 |  | 重庆丰都.220kV丰都站重庆丰都.220kV丰都站3# | 绿 | 28.2526 | 28.2526 | 28.2526 | 2024-05-29 12:45:00 | 220kV | 180.0000 | 0.0000 | 0.0000 | 53.37 | 0 | 现状态 | 重庆丰都.220kV丰都站 | 0.0000 | 28.2526 | 1.0000 | 0.9500 |  |  | 国网重庆电力 |  | 国网重庆丰都供电公司 | 8A961B08-1E16-469C-B9A2-848392D8960A-56896 | A0FD5DA1C92B957DE0530253040AC10D
2 |  | 重庆丰都.220kV丰都站重庆丰都.220kV丰都站2# | 绿 | 25.6545 | 25.6545 | 25.6545 | 2024-10-31 14:45:00 | 220kV | 180.0000 | 0.0000 | 0.0000 | 7.57 | 0 | 现状态 | 重庆丰都.220kV丰都站 | 0.0000 | 25.6545 | 1.0000 | 0.9500 |  |  | 国网重庆电力 |  | 国网重庆丰都供电公司 | 8A961B08-1E16-469C-B9A2-848392D8960A-56896 | A0FD5DA1C7EC957DE0530253040AC10D
3 |  | 重庆丰都.220kV丰都站重庆丰都.220kV丰都站1# | 红 | 0.0000 | 0.0 | 0.0000 | 2024-10-12 10:00:00 | 220kV | 180.0000 | 0.0000 | 0.0000 | 14.84 | 0 | 现状态 | 重庆丰都.220kV丰都站 | 6.7800 | -12.2092 | 1.0000 | 0.9500 |  |  | 国网重庆电力 |  | 国网重庆丰都供电公司 | 8A961B08-1E16-469C-B9A2-848392D8960A-56896 | FD5A8E408ABEE552E0530253040A2C8E
4 |  | 重庆丰都.110kV高家站重庆.长寿.丰都.高家站/110kV.2#主变 | 黄 | 37.3103 | 37.4459 | 37.3103 | 2024-05-29 12:45:00 | 110kV | 50.0000 | 0.1356 | 0.0000 | 0.0 | 0 | 现状态 | 重庆丰都.110kV高家站 | 80.0000 | -0.5541 | 1.0000 | 0.9500 | 重庆丰都.220kV丰都站重庆丰都.220kV丰都站2#,重庆丰都.220kV丰都站重庆丰都.220kV丰都站3#,重庆丰都.220kV丰都站重庆丰都.220kV丰都站1# | 53.9071 | 国网重庆电力 |  | 国网重庆丰都供电公司 | b538e843838a398a5a6e94c350016eb538a18e787e | B1888DDE85C3655AE0530253040A0A10
5 |  | 重庆丰都.110kV高家站重庆.长寿.丰都.高家站/110kV.1#主变 | 绿 | 44.1317 | 44.1317 | 44.1317 | 2024-10-31 14:45:00 | 110kV | 50.0000 | 0.0000 | 0.0000 | 0.0 | 0 | 现状态 | 重庆丰都.110kV高家站 | 80.0000 | 6.1317 | 1.0000 | 0.9500 | 重庆丰都.220kV丰都站重庆丰都.220kV丰都站2#,重庆丰都.220kV丰都站重庆丰都.220kV丰都站3#,重庆丰都.220kV丰都站重庆丰都.220kV丰都站1# | 53.9071 | 国网重庆电力 |  | 国网重庆丰都供电公司 | b538e843838a398a5a6e94c350016eb538a18e787e | AADB730C5A450F2AE0530153040A0E55
6 |  | 重庆丰都.110kV暨龙河站重庆.长寿.丰都.暨龙河站/110kV.2#主变 | 黄 | 22.2020 | 22.202 | 22.2020 | 2024-05-29 12:45:00 | 110kV | 31.5000 | 0.0000 | 0.0000 | 0.77 | 0 | 现状态 | 重庆丰都.110kV暨龙河站 | 80.0000 | -1.7380 | 1.0000 | 0.9500 | 重庆丰都.220kV丰都站重庆丰都.220kV丰都站2#,重庆丰都.220kV丰都站重庆丰都.220kV丰都站3#,重庆丰都.220kV丰都站重庆丰都.220kV丰都站1# | 53.9071 | 国网重庆电力 |  | 国网重庆丰都供电公司 | AF39233A-975D-48A5-8BE2-FC687B1EFC7B-19449 | A0FD5DA1CBB2957DE0530253040AC10D
7 |  | 重庆丰都.110kV暨龙河站重庆.长寿.丰都.暨龙河站/110kV.1#主变 | 绿 | 25.7460 | 25.746 | 25.7460 | 2024-05-29 12:45:00 | 110kV | 31.5000 | 0.0000 | 0.0000 | 0.42 | 0 | 现状态 | 重庆丰都.110kV暨龙河站 | 80.0000 | 1.8060 | 1.0000 | 0.9500 | 重庆丰都.220kV丰都站重庆丰都.220kV丰都站2#,重庆丰都.220kV丰都站重庆丰都.220kV丰都站3#,重庆丰都.220kV丰都站重庆丰都.220kV丰都站1# | 53.9071 | 国网重庆电力 |  | 国网重庆丰都供电公司 | AF39233A-975D-48A5-8BE2-FC687B1EFC7B-19449 | A0FD5DA1C939957DE0530253040AC10D
8 |  | 重庆丰都.110kV名山站重庆.丰都.110kV名山站2# | 绿 | 43.9000 | 43.9 | 43.9000 | 2024-05-29 12:45:00 | 110kV | 50.0000 | 0.0000 | 0.0000 | 0.0 | 0 | 现状态 | 重庆丰都.110kV名山站 | 80.0000 | 5.9000 | 1.0000 | 0.9500 | 重庆丰都.220kV丰都站重庆丰都.220kV丰都站2#,重庆丰都.220kV丰都站重庆丰都.220kV丰都站3#,重庆丰都.220kV丰都站重庆丰都.220kV丰都站1# | 53.9071 | 国网重庆电力 |  | 国网重庆丰都供电公司 | cd618d5c-54f9-4199-92ee-ab2d6704a4fe | FC6B61CBC718EA65E0530153040A5BB6
9 |  | 重庆丰都.110kV名山站重庆.丰都.110kV名山站1# | 绿 | 41.3000 | 41.3 | 41.3000 | 2024-10-12 10:00:00 | 110kV | 50.0000 | 0.0000 | 0.0000 | 0.0 | 0 | 现状态 | 重庆丰都.110kV名山站 | 80.0000 | 3.3000 | 1.0000 | 0.9500 | 重庆丰都.220kV丰都站重庆丰都.220kV丰都站2#,重庆丰都.220kV丰都站重庆丰都.220kV丰都站3#,重庆丰都.220kV丰都站重庆丰都.220kV丰都站1# | 53.9071 | 国网重庆电力 |  | 国网重庆丰都供电公司 | cd618d5c-54f9-4199-92ee-ab2d6704a4fe | FC68DBBC26B7273CE0530153040AD929
10 |  | 重庆丰都.110kV保合站重庆.长寿.丰都.保合站/110kV.2#主变 | 绿 | 33.4741 | 33.4741 | 33.4741 | 2024-10-31 14:45:00 | 110kV | 40.0000 | 0.0000 | 0.0000 | 0.0 | 0 | 现状态 | 重庆丰都.110kV保合站 | 80.0000 | 3.0741 | 1.0000 | 0.9500 | 重庆丰都.220kV丰都站重庆丰都.220kV丰都站2#,重庆丰都.220kV丰都站重庆丰都.220kV丰都站3#,重庆丰都.220kV丰都站重庆丰都.220kV丰都站1# | 53.9071 | 国网重庆电力 |  | 国网重庆丰都供电公司 | 6242FFDE-3B1B-43EC-B473-403D55AB5D9E-18392 | A0FD5DA1CA75957DE0530253040AC10D
11 |  | 重庆丰都.110kV保合站重庆.长寿.丰都.保合站/110kV.1#主变 | 绿 | 35.2607 | 35.2607 | 35.2607 | 2024-05-29 12:45:00 | 110kV | 40.0000 | 0.0000 | 0.0000 | 0.0 | 0 | 现状态 | 重庆丰都.110kV保合站 | 80.0000 | 4.8607 | 1.0000 | 0.9500 | 重庆丰都.220kV丰都站重庆丰都.220kV丰都站2#,重庆丰都.220kV丰都站重庆丰都.220kV丰都站3#,重庆丰都.220kV丰都站重庆丰都.220kV丰都站1# | 53.9071 | 国网重庆电力 |  | 国网重庆丰都供电公司 | 6242FFDE-3B1B-43EC-B473-403D55AB5D9E-18392 | A0FD5DA1CEBD957DE0530253040AC10D
12 |  | 重庆丰都.110kV乌城站重庆.长寿.丰都.乌城站/110kV.2#主变 | 绿 | 44.2497 | 44.2497 | 44.2497 | 2024-10-31 14:45:00 | 110kV | 50.0000 | 0.0000 | 0.0000 | 0.0 | 0 | 现状态 | 重庆丰都.110kV乌城站 | 80.0000 | 6.2497 | 1.0000 | 0.9500 | 重庆丰都.220kV丰都站重庆丰都.220kV丰都站2#,重庆丰都.220kV丰都站重庆丰都.220kV丰都站3#,重庆丰都.220kV丰都站重庆丰都.220kV丰都站1# | 53.9071 | 国网重庆电力 |  | 国网重庆丰都供电公司 | DC6457AB-0BCE-47A7-93D0-12481D6F7C9D-13504 | A0FD5DA1CCBE957DE0530253040AC10D
13 |  | 重庆丰都.110kV乌城站重庆.长寿.丰都.乌城站/110kV.1#主变 | 绿 | 45.8382 | 45.8382 | 45.8382 | 2024-10-12 10:00:00 | 110kV | 50.0000 | 0.0000 | 0.0000 | 0.0 | 0 | 现状态 | 重庆丰都.110kV乌城站 | 80.0000 | 7.8382 | 1.0000 | 0.9500 | 重庆丰都.220kV丰都站重庆丰都.220kV丰都站3#,重庆丰都.220kV丰都站重庆丰都.220kV丰都站2#,重庆丰都.220kV丰都站重庆丰都.220kV丰都站1# | 53.9071 | 国网重庆电力 |  | 国网重庆丰都供电公司 | DC6457AB-0BCE-47A7-93D0-12481D6F7C9D-13504 | A0FD5DA1CB35957DE0530253040AC10D
14 |  | 重庆丰都.35kV董家站重庆.长寿.丰都.董家站/35kV.2#主变 | 绿 | 5.6902 | 5.796 | 5.6902 | 2024-05-29 12:45:00 | 35kV | 6.3000 | 0.1058 | 0.0000 | 0.0 | 0 | 现状态 | 重庆丰都.35kV董家站 | 80.0000 | 1.0080 | 1.0000 | 0.9500 | 重庆丰都.110kV保合站重庆.长寿.丰都.保合站/110kV.2#主变,重庆丰都.110kV保合站重庆.长寿.丰都.保合站/110kV.1#主变 | 68.7348 | 国网重庆电力 |  | 国网重庆丰都供电公司 | 7DD3386F-41BF-4D47-ACC3-E2708BFE4FD8-19406 | A0FD5DA1C9BD957DE0530253040AC10D
15 |  | 重庆丰都.35kV董家站重庆.长寿.丰都.董家站/35kV.1#主变 | 绿 | 5.4862 | 5.592 | 5.4862 | 2024-05-29 12:45:00 | 35kV | 6.3000 | 0.1058 | 0.0000 | 0.0 | 0 | 现状态 | 重庆丰都.35kV董家站 | 80.0000 | 0.8040 | 1.0000 | 0.9500 | 重庆丰都.110kV保合站重庆.长寿.丰都.保合站/110kV.2#主变,重庆丰都.110kV保合站重庆.长寿.丰都.保合站/110kV.1#主变 | 68.7348 | 国网重庆电力 |  | 国网重庆丰都供电公司 | 7DD3386F-41BF-4D47-ACC3-E2708BFE4FD8-19406 | A0FD5DA1CC19957DE0530253040AC10D
16 |  | 重庆丰都.35kV社坛站重庆.长寿.丰都.社坛站/35kV.2#主变 | 绿 | 9.0126 | 9.0126 | 9.0126 | 2024-10-31 14:45:00 | 35kV | 10.0000 | 0.0000 | 0.0000 | 0.0 | 0 | 现状态 | 重庆丰都.35kV社坛站 | 80.0000 | 1.4126 | 1.0000 | 0.9500 | 重庆丰都.110kV名山站重庆.丰都.110kV名山站1#,重庆丰都.110kV保合站重庆.长寿.丰都.保合站/110kV.2#主变,重庆丰都.110kV保合站重庆.长寿.丰都.保合站/110kV.1#主变,重庆丰都.110kV名山站重庆.丰都.110kV名山站2# | 153.9348 | 国网重庆电力 |  | 国网重庆丰都供电公司 | ADE12037-AD0E-453F-BB8E-7441E7A1022A-20334 | A0FD5DA1CCB2957DE0530253040AC10D
17 |  | 重庆丰都.35kV社坛站重庆.长寿.丰都.社坛站/35kV.1#主变 | 绿 | 9.3262 | 9.3262 | 9.3262 | 2024-10-31 14:45:00 | 35kV | 10.0000 | 0.0000 | 0.0000 | 0.0 | 0 | 现状态 | 重庆丰都.35kV社坛站 | 80.0000 | 1.7262 | 1.0000 | 0.9500 | 重庆丰都.110kV保合站重庆.长寿.丰都.保合站/110kV.2#主变,重庆丰都.110kV保合站重庆.长寿.丰都.保合站/110kV.1#主变,重庆丰都.110kV名山站重庆.丰都.110kV名山站1#,重庆丰都.110kV名山站重庆.丰都.110kV名山站2# | 153.9348 | 国网重庆电力 |  | 国网重庆丰都供电公司 | ADE12037-AD0E-453F-BB8E-7441E7A1022A-20334 | A0FD5DA1CCFC957DE0530253040AC10D
18 |  | 重庆丰都.35kV白沙站重庆.长寿.丰都.白沙站/35kV.2#主变 | 绿 | 10.3100 | 10.31 | 10.3100 | 2024-10-12 10:00:00 | 35kV | 12.5000 | 0.0000 | 0.0000 | 0.0 | 0 | 现状态 | 重庆丰都.35kV白沙站 | 80.0000 | 0.8100 | 1.0000 | 0.9500 | 重庆丰都.110kV名山站重庆.丰都.110kV名山站1#,重庆丰都.110kV名山站重庆.丰都.110kV名山站2# | 85.2000 | 国网重庆电力 |  | 国网重庆丰都供电公司 | D6B888D8-A06F-484D-BD13-EAED5C63B90C-22082 | A0FD5DA1CBF9957DE0530253040AC10D
19 |  | 重庆丰都.35kV白沙站重庆.长寿.丰都.白沙站/35kV.1#主变 | 绿 | 11.1727 | 11.2054 | 11.1727 | 2024-05-29 12:45:00 | 35kV | 12.5000 | 0.0327 | 0.0000 | 0.0 | 0 | 现状态 | 重庆丰都.35kV白沙站 | 80.0000 | 1.7054 | 1.0000 | 0.9500 | 重庆丰都.110kV名山站重庆.丰都.110kV名山站1#,重庆丰都.110kV名山站重庆.丰都.110kV名山站2# | 85.2000 | 国网重庆电力 |  | 国网重庆丰都供电公司 | D6B888D8-A06F-484D-BD13-EAED5C63B90C-22082 | A0FD5DA1CAD1957DE0530253040AC10D
20 |  | 重庆丰都.35kV湛普站重庆.长寿.丰都.湛普站/35kV.2#主变 | 绿 | 10.7870 | 10.787 | 10.7870 | 2024-10-31 14:45:00 | 35kV | 12.5000 | 0.0000 | 0.0000 | 0.0 | 0 | 现状态 | 重庆丰都.35kV湛普站 | 80.0000 | 1.2870 | 1.0000 | 0.9500 | 重庆丰都.110kV名山站重庆.丰都.110kV名山站2# | 43.9000 | 国网重庆电力 |  | 国网重庆丰都供电公司 | ADE12037-AD0E-453F-BB8E-7441E7A1022A-20352 | A0FD5DA1CA02957DE0530253040AC10D
21 |  | 重庆丰都.35kV湛普站重庆.长寿.丰都.湛普站/35kV.1#主变 | 黄 | 8.2560 | 8.256 | 8.2560 | 2024-05-29 12:45:00 | 35kV | 12.5000 | 0.0000 | 0.0000 | 0.0 | 0 | 现状态 | 重庆丰都.35kV湛普站 | 80.0000 | -1.2440 | 1.0000 | 0.9500 | 重庆丰都.110kV名山站重庆.丰都.110kV名山站1# | 41.3000 | 国网重庆电力 |  | 国网重庆丰都供电公司 | ADE12037-AD0E-453F-BB8E-7441E7A1022A-20352 | A0FD5DA1C7D3957DE0530253040AC10D
22 |  | 重庆丰都.35kV周湾站重庆.长寿.丰都.周湾站/35kV.2#主变 | 黄 | 5.0860 | 5.086 | 5.0860 | 2024-05-29 12:45:00 | 35kV | 8.0000 | 0.0000 | 0.0000 | 0.0 | 0 | 现状态 | 重庆丰都.35kV周湾站 | 80.0000 | -0.9940 | 1.0000 | 0.9500 | 重庆丰都.110kV暨龙河站重庆.长寿.丰都.暨龙河站/110kV.1#主变,重庆丰都.110kV暨龙河站重庆.长寿.丰都.暨龙河站/110kV.2#主变 | 47.9480 | 国网重庆电力 |  | 国网重庆丰都供电公司 | 7E886C95-F1CA-4DAC-BD53-5B9C4464E7E9-91708 | A0FD5DA1CD66957DE0530253040AC10D
23 |  | 重庆丰都.35kV周湾站重庆.长寿.丰都.周湾站/35kV.1#主变 | 绿 | 7.4380 | 7.438 | 7.4380 | 2024-05-29 12:45:00 | 35kV | 8.0000 | 0.0000 | 0.0000 | 0.0 | 0 | 现状态 | 重庆丰都.35kV周湾站 | 80.0000 | 1.3580 | 1.0000 | 0.9500 | 重庆丰都.110kV暨龙河站重庆.长寿.丰都.暨龙河站/110kV.1#主变,重庆丰都.110kV暨龙河站重庆.长寿.丰都.暨龙河站/110kV.2#主变 | 47.9480 | 国网重庆电力 |  | 国网重庆丰都供电公司 | 7E886C95-F1CA-4DAC-BD53-5B9C4464E7E9-91708 | A0FD5DA1C7A3957DE0530253040AC10D
24 |  | 重庆丰都.35kV南天湖站重庆.长寿.丰都.南天湖站/35kV.2#主变 | 黄 | 8.0350 | 8.035 | 8.0350 | 2024-05-29 12:45:00 | 35kV | 10.0000 | 0.0000 | 0.0000 | 0.0 | 0 | 现状态 | 重庆丰都.35kV南天湖站 | 80.0000 | 0.4350 | 1.0000 | 0.9500 | 重庆丰都.110kV暨龙河站重庆.长寿.丰都.暨龙河站/110kV.2#主变 | 22.2020 | 国网重庆电力 |  | 国网重庆丰都供电公司 | 0CAAB427-4D87-4134-A4FD-5C1C4E68B4D4-11861 | A0FD5DA1CD39957DE0530253040AC10D
25 |  | 重庆丰都.35kV南天湖站重庆.长寿.丰都.南天湖站/35kV.1#主变 | 绿 | 8.7900 | 8.79 | 8.7900 | 2024-10-31 14:45:00 | 35kV | 10.0000 | 0.0000 | 0.0000 | 0.0 | 0 | 现状态 | 重庆丰都.35kV南天湖站 | 80.0000 | 1.1900 | 1.0000 | 0.9500 | 重庆丰都.110kV暨龙河站重庆.长寿.丰都.暨龙河站/110kV.1#主变 | 25.7460 | 国网重庆电力 |  | 国网重庆丰都供电公司 | 0CAAB427-4D87-4134-A4FD-5C1C4E68B4D4-11861 | A0FD5DA1C960957DE0530253040AC10D
26 |  | 重庆丰都.35kV十直站重庆.长寿.丰都.十直站/35kV.2#主变 | 绿 | 5.7185 | 5.7185 | 5.7185 | 2024-10-31 14:45:00 | 35kV | 6.3000 | 0.0000 | 0.0000 | 0.0 | 0 | 现状态 | 重庆丰都.35kV十直站 | 80.0000 | 0.9305 | 1.0000 | 0.9500 | 重庆丰都.110kV保合站重庆.长寿.丰都.保合站/110kV.2#主变,重庆丰都.110kV保合站重庆.长寿.丰都.保合站/110kV.1#主变,重庆丰都.110kV高家站重庆.长寿.丰都.高家站/110kV.1#主变,重庆丰都.110kV高家站重庆.长寿.丰都.高家站/110kV.2#主变 | 150.1768 | 国网重庆电力 |  | 国网重庆丰都供电公司 | F0941965-2751-4087-99CD-E3684C9C24BD-18113 | A0FD5DA1CB33957DE0530253040AC10D
27 |  | 重庆丰都.35kV十直站重庆.长寿.丰都.十直站/35kV.1#主变 | 绿 | 8.8039 | 8.8039 | 8.8039 | 2024-10-12 10:00:00 | 35kV | 10.0000 | 0.0000 | 0.0000 | 0.0 | 0 | 现状态 | 重庆丰都.35kV十直站 | 80.0000 | 1.2039 | 1.0000 | 0.9500 | 重庆丰都.110kV保合站重庆.长寿.丰都.保合站/110kV.2#主变,重庆丰都.110kV保合站重庆.长寿.丰都.保合站/110kV.1#主变,重庆丰都.110kV高家站重庆.长寿.丰都.高家站/110kV.1#主变,重庆丰都.110kV高家站重庆.长寿.丰都.高家站/110kV.2#主变 | 150.1768 | 国网重庆电力 |  | 国网重庆丰都供电公司 | F0941965-2751-4087-99CD-E3684C9C24BD-18113 | A0FD5DA1CC91957DE0530253040AC10D
28 |  | 重庆丰都.35kV三元站重庆.长寿.丰都.三元站/35kV.2#主变 | 绿 | 5.8940 | 5.894 | 5.8940 | 2024-10-12 10:00:00 | 35kV | 6.3000 | 0.0000 | 0.0000 | 0.0 | 0 | 现状态 | 重庆丰都.35kV三元站 | 80.0000 | 1.1060 | 1.0000 | 0.9500 | 重庆丰都.110kV保合站重庆.长寿.丰都.保合站/110kV.2#主变,重庆丰都.110kV保合站重庆.长寿.丰都.保合站/110kV.1#主变 | 68.7348 | 国网重庆电力 |  | 国网重庆丰都供电公司 | DC6457AB-0BCE-47A7-93D0-12481D6F7C9D-13221 | A0FD5DA1CA31957DE0530253040AC10D
29 |  | 重庆丰都.35kV三元站重庆.长寿.丰都.三元站/35kV.1#主变 | 绿 | 5.4968 | 5.4968 | 5.4968 | 2024-10-31 14:45:00 | 35kV | 6.3000 | 0.0000 | 0.0000 | 0.0 | 0 | 现状态 | 重庆丰都.35kV三元站 | 80.0000 | 0.7088 | 1.0000 | 0.9500 | 重庆丰都.110kV保合站重庆.长寿.丰都.保合站/110kV.2#主变,重庆丰都.110kV保合站重庆.长寿.丰都.保合站/110kV.1#主变 | 68.7348 | 国网重庆电力 |  | 国网重庆丰都供电公司 | DC6457AB-0BCE-47A7-93D0-12481D6F7C9D-13221 | A0FD5DA1C983957DE0530253040AC10D

## 表2
丰都县2024年四季度分布式光伏可开放容量信息表（配变台区）
序号 | 定位 | 设备名称 | 评估等级 | 可开放容量(kW) | 承载力(kW) | 本级可开放容量(kW) | 典型时刻 | 额定容量(kVA) | 分布式已并网容量(kW) | 分布式在途容量(kW) | 出力系数 | 功率因数 | 上级线路 | 上级线路 可开放容量(MW) | 所属省公司 | 所属市公司 | 所属县公司 | 设备id | 类别 | 反向负载率(%) | 净负荷(kW)
1 |  | 龙门台区柱上变 | 绿 | 76.2760 | 165.0260 | 76.2760 | 2024-10-31 14:45:00 | 200.0000 | 0.0000 | 88.7500 | 1.0000 | 0.9500 | 10kV社永线953 | 4.0777 | 国网重庆电力 |  | 国网重庆丰都供电公司 | 21384D71-F173-4A56-A354-F7FB19B54CDF-20020 | 现状态 | 80.0000 | 13.0260
2 |  | 龙神堂公变 | 绿 | 160.3700 | 160.3700 | 160.3700 | 2024-10-31 14:45:00 | 200.0000 | 0.0000 | 0.0000 | 1.0000 | 0.9500 | 10kV高楠线945 | 3.6111 | 国网重庆电力 |  | 国网重庆丰都供电公司 | 11ADBB29-2F75-4EC5-863E-460384AC58AB-90991 | 现状态 | 80.0000 | 8.3700
3 |  | 龙滩子变台 | 绿 | 80.0035 | 80.0035 | 80.0035 | 2024-10-31 14:45:00 | 100.0000 | 0.0000 | 0.0000 | 1.0000 | 0.9500 | 10kV湖黄线958 | 5.4061 | 国网重庆电力 |  | 国网重庆丰都供电公司 | 698C604A-924B-42CB-9098-386BC0B00978-16078 | 现状态 | 80.0000 | 4.0035
4 |  | 龙滩坝公变 | 绿 | 39.7850 | 39.7850 | 39.7850 | 2024-05-29 12:45:00 | 50.0000 | 0.0000 | 0.0000 | 1.0000 | 0.9500 | 10kV周茶线951 | 4.4990 | 国网重庆电力 |  | 国网重庆丰都供电公司 | 51598598-A0B7-4ED3-82B9-12BF565CE820-12188 | 现状态 | 80.0000 | 1.7850
5 |  | 龙滩坝#1公变 | 绿 | 82.4260 | 82.4260 | 82.4260 | 2024-05-29 12:45:00 | 100.0000 | 0.0000 | 0.0000 | 1.0000 | 0.9500 | 10kV周茶线951 | 4.4990 | 国网重庆电力 |  | 国网重庆丰都供电公司 | 3084031866ff80808167d325e8016830824a7d689e | 现状态 | 80.0000 | 6.4260
6 |  | 龙洞湾公变 | 黄 | 311.9200 | 311.9200 | 311.9200 | 2024-05-29 12:45:00 | 400.0000 | 0.0000 | 0.0000 | 1.0000 | 0.9500 | 10kV暨建线957 | 2.5633 | 国网重庆电力 |  | 国网重庆丰都供电公司 | 1e0402e4028a398aa079b27f4f017a1e03148271aa | 现状态 | 80.0000 | 7.9200
7 |  | 龙洞坪公变 | 绿 | 40.8740 | 40.8740 | 40.8740 | 2024-10-31 14:45:00 | 50.0000 | 0.0000 | 0.0000 | 1.0000 | 0.9500 | 10kV湖厢线959 | 4.4321 | 国网重庆电力 |  | 国网重庆丰都供电公司 | 21AE7996-3EFE-4C91-A9E8-4885A013F45C-58265 | 现状态 | 80.0000 | 2.8740
8 |  | 龙泉寺台区公变 | 绿 | 78.4300 | 78.4300 | 78.4300 | 2024-10-31 14:45:00 | 100.0000 | 0.0000 | 0.0000 | 1.0000 | 0.9500 | 10kV高楠线945 | 3.6111 | 国网重庆电力 |  | 国网重庆丰都供电公司 | a7bc274aab8a398aa05a70dcc2015aa7bbb1c61772 | 现状态 | 80.0000 | 2.4300
9 |  | 龙河路592号公变 | 绿 | 317.6080 | 317.6080 | 317.6080 | 2024-10-31 14:45:00 | 400.0000 | 0.0000 | 0.0000 | 1.0000 | 0.9500 | 10kV乌堡线970 |  | 国网重庆电力 |  | 国网重庆丰都供电公司 | 21384D71-F173-4A56-A354-F7FB19B54CDF-68497 | 现状态 | 80.0000 | 13.6080
10 |  | 龙河村3#公变 | 绿 | 250.9560 | 250.9560 | 250.9560 | 2024-10-31 14:45:00 | 315.0000 | 0.0000 | 0.0000 | 1.0000 | 0.9500 | 10kV 乌安线960 | 8.2928 | 国网重庆电力 |  | 国网重庆丰都供电公司 | C099B02C-D410-4ECA-B83F-E15B39B3A165-43996 | 现状态 | 80.0000 | 11.5560
11 |  | 龙河村2#公变 | 绿 | 306.3280 | 306.3280 | 306.3280 | 2024-10-31 14:45:00 | 400.0000 | 0.0000 | 0.0000 | 1.0000 | 0.9500 | 10kV 乌安线960 | 8.2928 | 国网重庆电力 |  | 国网重庆丰都供电公司 | C099B02C-D410-4ECA-B83F-E15B39B3A165-43747 | 现状态 | 80.0000 | 2.3280
12 |  | 龙河村1#公变 | 绿 | 88.5160 | 124.9960 | 88.5160 | 2024-10-31 14:45:00 | 160.0000 | 0.0000 | 36.4800 | 1.0000 | 0.9500 | 10kV 乌安线960 | 8.2928 | 国网重庆电力 |  | 国网重庆丰都供电公司 | 03FA1BFC-B160-4844-8403-73E579CC9103-16350 | 现状态 | 80.0000 | 3.3960
13 |  | 龙河广场公变 | 绿 | 369.9520 | 369.9520 | 369.9520 | 2024-05-29 12:45:00 | 400.0000 | 0.0000 | 0.0000 | 1.0000 | 0.9500 | 10kV暨崇线956 | 3.4178 | 国网重庆电力 |  | 国网重庆丰都供电公司 | f40e2749-e961-4357-92b1-20b2e26623ef | 现状态 | 80.0000 | 65.9520
14 |  | 龙河大桥广场公变 | 绿 | 95.0000 | 95.0000 | 95.0000 |  | 125.0000 | 0.0000 | 0.0000 | 1.0000 | 0.9500 | 10kV 乌红线961 | 8.7406 | 国网重庆电力 |  | 国网重庆丰都供电公司 | BE219BCB-C1EF-478B-AE19-6A41AE13F1CE-39719 | 现状态 | 80.0000 | 0.0000
15 |  | 龙河公变柱上变 | 绿 | 39.6455 | 39.6455 | 39.6455 | 2024-10-31 14:45:00 | 50.0000 | 0.0000 | 0.0000 | 1.0000 | 0.9500 | 10kV三古线955 |  | 国网重庆电力 |  | 国网重庆丰都供电公司 | 92D51F36-D3CF-4A98-9481-30BBCA839F30-77869 | 现状态 | 80.0000 | 1.6455
16 |  | 龙河东收费站公变 | 绿 | 38.8910 | 38.8910 | 38.8910 | 2024-10-31 14:45:00 | 50.0000 | 0.0000 | 0.0000 | 1.0000 | 0.9500 | 10kV丰城北线966 | 7.4718 | 国网重庆电力 |  | 国网重庆丰都供电公司 | d8343e171f8a398aa1589ce5390158d833a91565e6 | 现状态 | 80.0000 | 0.8910
17 |  | 龙河东安置房B区1#配电室2#变 | 绿 | 645.8240 | 645.8240 | 645.8240 | 2024-10-31 14:45:00 | 800.0000 | 0.0000 | 0.0000 | 1.0000 | 0.9500 | 10kV乌置南线950 | 8.7200 | 国网重庆电力 |  | 国网重庆丰都供电公司 | 55655043618a398aa05b0104f2015b55648c000917 | 现状态 | 80.0000 | 37.8240
18 |  | 龙河东安置房B区1#配电室1#变 | 绿 | 655.6880 | 655.6880 | 655.6880 | 2024-10-31 14:45:00 | 800.0000 | 0.0000 | 0.0000 | 1.0000 | 0.9500 | 10kV乌置南线950 | 8.7200 | 国网重庆电力 |  | 国网重庆丰都供电公司 | 55654eb0c88a398aa05b0104f2015b55648a700911 | 现状态 | 80.0000 | 47.6880
19 |  | 龙河东变压器 | 绿 | 240.4560 | 240.4560 | 240.4560 | 2024-10-31 14:45:00 | 315.0000 | 0.0000 | 0.0000 | 1.0000 | 0.9500 | 10kV 乌红线961 | 8.7406 | 国网重庆电力 |  | 国网重庆丰都供电公司 | 9A9ED624-F59B-4584-83BE-527233E722D0-21801 | 现状态 | 80.0000 | 1.0560
20 |  | 龙河东公租房1#配电室5#公变 | 绿 | 631.2560 | 631.2560 | 631.2560 | 2024-10-31 14:45:00 | 800.0000 | 0.0000 | 0.0000 | 1.0000 | 0.9500 | 10kV乌置北线971 | 8.7589 | 国网重庆电力 |  | 国网重庆丰都供电公司 | 5423fe3be48a398aa26133caa701615423b0596a84 | 现状态 | 80.0000 | 23.2560
21 |  | 龙河东公租房1#配电室3#公变 | 绿 | 540.0200 | 540.0200 | 540.0200 | 2024-10-31 14:45:00 | 630.0000 | 0.0000 | 0.0000 | 1.0000 | 0.9500 | 10kV乌置南线950 | 8.7200 | 国网重庆电力 |  | 国网重庆丰都供电公司 | 542404aa638a398aa26133caa701615423b6c06a94 | 现状态 | 80.0000 | 61.2200
22 |  | 龙河东公租房1#配电室2#公变 | 绿 | 505.4400 | 505.4400 | 505.4400 | 2024-10-31 14:45:00 | 630.0000 | 0.0000 | 0.0000 | 1.0000 | 0.9500 | 10kV乌置北线971 | 8.7589 | 国网重庆电力 |  | 国网重庆丰都供电公司 | 542409fcc58a398aa26133caa701615423bc0a6aa4 | 现状态 | 80.0000 | 26.6400
23 |  | 龙河东2#公变 | 绿 | 239.4000 | 239.4000 | 239.4000 |  | 315.0000 | 0.0000 | 0.0000 | 1.0000 | 0.9500 | 10kV乌东南线946 | 9.3693 | 国网重庆电力 |  | 国网重庆丰都供电公司 | 9A9ED624-F59B-4584-83BE-527233E722D0-21918 | 现状态 | 80.0000 | 0.0000
24 |  | 龙河4#公变 | 绿 | 306.5080 | 306.5080 | 306.5080 | 2024-10-31 14:45:00 | 400.0000 | 0.0000 | 0.0000 | 1.0000 | 0.9500 | 10kV 乌安线960 | 8.2928 | 国网重庆电力 |  | 国网重庆丰都供电公司 | c681e38d348a398aa15a70e21c015ac68171701c0d | 现状态 | 80.0000 | 2.5080
25 |  | 龙武路公变 | 绿 | 326.1600 | 326.1600 | 326.1600 | 2024-05-29 12:45:00 | 400.0000 | 0.0000 | 0.0000 | 1.0000 | 0.9500 | 10kV暨崇线956 | 3.4178 | 国网重庆电力 |  | 国网重庆丰都供电公司 | 42fe5a0c6c8a398aa0513c3745015142fe50a70b25 | 现状态 | 80.0000 | 22.1600
26 |  | 龙桥湾（接龙场上）公变柱上变 | 绿 | 296.6550 | 320.9800 | 296.6550 | 2024-10-31 14:45:00 | 400.0000 | 0.0000 | 24.3250 | 1.0000 | 0.9500 | 10kV社崇线952 | 5.4274 | 国网重庆电力 |  | 国网重庆丰都供电公司 | 83958D77-D39C-42D6-A1C7-9F7C3C9E619C-49956 | 现状态 | 80.0000 | 16.9800
27 |  | 龙景雅苑4公变 | 绿 | 308.5300 | 308.5300 | 308.5300 | 2024-05-29 12:45:00 | 400.0000 | 0.0000 | 0.0000 | 1.0000 | 0.9500 | 10kV周茶线951 | 4.4990 | 国网重庆电力 |  | 国网重庆丰都供电公司 | 85aac832898a398aa351847785015185aac4f90428 | 现状态 | 80.0000 | 4.5300
28 |  | 龙景雅苑3公变 | 绿 | 305.7500 | 305.7500 | 305.7500 | 2024-05-29 12:45:00 | 400.0000 | 0.0000 | 0.0000 | 1.0000 | 0.9500 | 10kV周茶线951 | 4.4990 | 国网重庆电力 |  | 国网重庆丰都供电公司 | 85aca1f2598a398aa351847785015185ac9eb7042c | 现状态 | 80.0000 | 1.7500
29 |  | 龙景雅苑2公变 | 绿 | 306.6400 | 306.6400 | 306.6400 | 2024-05-29 12:45:00 | 400.0000 | 0.0000 | 0.0000 | 1.0000 | 0.9500 | 10kV周茶线951 | 4.4990 | 国网重庆电力 |  | 国网重庆丰都供电公司 | 85af4f32b58a398aa351847785015185af4bef0437 | 现状态 | 80.0000 | 2.6400
30 |  | 龙景雅苑1公变 | 绿 | 307.5000 | 307.5000 | 307.5000 | 2024-05-29 12:45:00 | 400.0000 | 0.0000 | 0.0000 | 1.0000 | 0.9500 | 10kV周茶线951 | 4.4990 | 国网重庆电力 |  | 国网重庆丰都供电公司 | 85b169bc5a8a398aa351847785015185b166700444 | 现状态 | 80.0000 | 3.5000
31 |  | 龙家湾公变 | 绿 | 76.5970 | 76.5970 | 76.5970 | 2024-10-31 14:45:00 | 100.0000 | 0.0000 | 0.0000 | 1.0000 | 0.9500 | 10kV高楠线945 | 3.6111 | 国网重庆电力 |  | 国网重庆丰都供电公司 | d1ba307d5aff80808150cb180c0150d1ba24530ff0 | 现状态 | 80.0000 | 0.5970
32 |  | 龙家沟台区（兴隆3）公变 | 绿 | 79.7200 | 79.7200 | 79.7200 | 2024-10-31 14:45:00 | 100.0000 | 0.0000 | 0.0000 | 1.0000 | 0.9500 | 10kV十砖线954 | 2.8840 | 国网重庆电力 |  | 国网重庆丰都供电公司 | 93e57427a78a398a5b7d8676eb017d93e55d112151 | 现状态 | 80.0000 | 3.7200
33 |  | 龙孔高速转盘台区公变 | 黄 | 72.8800 | 72.8800 | 72.8800 | 2024-10-31 14:45:00 | 100.0000 | 0.0000 | 0.0000 | 1.0000 | 0.9500 | 10kV高楠线945 | 3.6111 | 国网重庆电力 |  | 国网重庆丰都供电公司 | a7b43a6f8d8a398aa05a70dcc2015aa7b3c4f61763 | 现状态 | 80.0000 | -3.1200
34 |  | 龙孔敬老院公变 | 绿 | 240.4100 | 240.4100 | 240.4100 | 2024-10-31 14:45:00 | 315.0000 | 0.0000 | 0.0000 | 1.0000 | 0.9500 | 10kV高楠线945 | 3.6111 | 国网重庆电力 |  | 国网重庆丰都供电公司 | d1b51327cbff80808150cb180c0150d1b507110fd8 | 现状态 | 80.0000 | 1.0100
35 |  | 龙孔政府公变 | 绿 | 322.0700 | 322.0700 | 322.0700 | 2024-10-31 14:45:00 | 400.0000 | 0.0000 | 0.0000 | 1.0000 | 0.9500 | 10kV高楠线945 | 3.6111 | 国网重庆电力 |  | 国网重庆丰都供电公司 | BA676DF1-3715-4A24-A7E9-BB69FA66E4E4-54795 | 现状态 | 80.0000 | 18.0700
36 |  | 龙孔小学公变 | 绿 | 245.9800 | 270.8300 | 245.9800 | 2024-10-31 14:45:00 | 315.0000 | 0.0000 | 24.8500 | 1.0000 | 0.9500 | 10kV高楠线945 | 3.6111 | 国网重庆电力 |  | 国网重庆丰都供电公司 | 7B2A3828-82CD-4D1F-A5D2-1ACAD7DCBFE4-74569 | 现状态 | 80.0000 | 31.4300
37 |  | 龙孔场口公变 | 绿 | 249.9900 | 249.9900 | 249.9900 | 2024-10-31 14:45:00 | 315.0000 | 0.0000 | 0.0000 | 1.0000 | 0.9500 | 10kV高楠线945 | 3.6111 | 国网重庆电力 |  | 国网重庆丰都供电公司 | BA676DF1-3715-4A24-A7E9-BB69FA66E4E4-54990 | 现状态 | 80.0000 | 10.5900
38 |  | 龙孔丘公变 | 绿 | 156.3140 | 156.3140 | 156.3140 | 2024-10-31 14:45:00 | 200.0000 | 0.0000 | 0.0000 | 1.0000 | 0.9500 | 10kV高楠线945 | 3.6111 | 国网重庆电力 |  | 国网重庆丰都供电公司 | d1c08de70aff80808150cb180c0150d1c081a6100c | 现状态 | 80.0000 | 4.3140
39 |  | 龙孔4村公变 | 绿 | 17.7760 | 39.0760 | 17.7760 | 2024-10-31 14:45:00 | 50.0000 | 0.0000 | 21.3000 | 1.0000 | 0.9500 | 10kV高楠线945 | 3.6111 | 国网重庆电力 |  | 国网重庆丰都供电公司 | 97A01745-B1F4-43EE-8940-9D2FEA4CBB87-01130 | 现状态 | 80.0000 | 1.0760
40 |  | 龙孔3村公变 | 绿 | 41.4770 | 41.4770 | 41.4770 | 2024-10-31 14:45:00 | 50.0000 | 0.0000 | 0.0000 | 1.0000 | 0.9500 | 10kV高楠线945 | 3.6111 | 国网重庆电力 |  | 国网重庆丰都供电公司 | 8827F12A-02DA-4E23-9282-C97D2B720F4B-80325 | 现状态 | 80.0000 | 3.4770
41 |  | 龙孔2村公变 | 绿 | 3.7840 | 62.5240 | 3.7840 | 2024-10-31 14:45:00 | 80.0000 | 0.0000 | 58.7400 | 1.0000 | 0.9500 | 10kV高楠线945 | 3.6111 | 国网重庆电力 |  | 国网重庆丰都供电公司 | 8827F12A-02DA-4E23-9282-C97D2B720F4B-78428 | 现状态 | 80.0000 | 1.7240
42 |  | 龙头小垭口公变 | 绿 | 161.0300 | 161.0300 | 161.0300 | 2024-10-31 14:45:00 | 200.0000 | 0.0000 | 0.0000 | 1.0000 | 0.9500 | 10kV十龙线957 | 2.5850 | 国网重庆电力 |  | 国网重庆丰都供电公司 | 4383e3a8668a398aa0513c374501514383d9800c18 | 现状态 | 80.0000 | 9.0300
43 |  | 龙头大垭口公变 | 绿 | 10.6895 | 40.6895 | 10.6895 | 2024-10-31 14:45:00 | 50.0000 | 0.0000 | 30.0000 | 1.0000 | 0.9500 | 10kV十龙线957 | 2.5850 | 国网重庆电力 |  | 国网重庆丰都供电公司 | 433e6784f28a398aa1513c35470151433e5c360d90 | 现状态 | 80.0000 | 2.6895
44 |  | 龙头场公变 | 绿 | 259.2400 | 259.2400 | 259.2400 | 2024-10-31 14:45:00 | 315.0000 | 0.0000 | 0.0000 | 1.0000 | 0.9500 | 10kV十龙线957 | 2.5850 | 国网重庆电力 |  | 国网重庆丰都供电公司 | 163062B9-4EF7-4D06-A919-05003FB73F59-38208 | 现状态 | 80.0000 | 19.8400
45 |  | 龙头刘家湾公变 | 绿 | 7.8790 | 87.6790 | 7.8790 | 2024-10-31 14:45:00 | 100.0000 | 0.0000 | 79.8000 | 1.0000 | 0.9500 | 10kV十龙线957 | 2.5850 | 国网重庆电力 |  | 国网重庆丰都供电公司 | 72CC89C8-8523-485B-8209-B2B2CDFF514B-46556 | 现状态 | 80.0000 | 11.6790
46 |  | 龙堂公变 | 绿 | 194.6160 | 194.6160 | 194.6160 | 2024-05-29 12:45:00 | 250.0000 | 0.0000 | 0.0000 | 1.0000 | 0.9500 | 10kV名丰线951 | 2.6819 | 国网重庆电力 |  | 国网重庆丰都供电公司 | 6D1BB233-7EA5-40F2-9293-A95F96D3ECC1-84454 | 现状态 | 80.0000 | 4.6160
47 |  | 龙城天街#3变 | 绿 | 658.7900 | 658.7900 | 658.7900 | 2024-10-31 14:45:00 | 800.0000 | 0.0000 | 0.0000 | 1.0000 | 0.9500 | 10kV乌科北线965 | 9.2779 | 国网重庆电力 |  | 国网重庆丰都供电公司 | e0605cfa-1ff8-4832-8fe6-da38f042f1d2 | 现状态 | 80.0000 | 50.7900
48 |  | 龙城天街#2变 | 绿 | 705.3500 | 705.3500 | 705.3500 | 2024-10-31 14:45:00 | 800.0000 | 0.0000 | 0.0000 | 1.0000 | 0.9500 | 10kV乌科北线965 | 9.2779 | 国网重庆电力 |  | 国网重庆丰都供电公司 | 3b500a78-6d6a-4520-9198-db0c04ddb95a | 现状态 | 80.0000 | 97.3500
49 |  | 龙城华府二组团居民停车场公变 | 绿 | 762.4300 | 762.4300 | 762.4300 | 2024-10-31 14:45:00 | 1000.0000 | 0.0000 | 0.0000 | 1.0000 | 0.9500 | 10kV乌华线943 | 9.0047 | 国网重庆电力 |  | 国网重庆丰都供电公司 | f74456d8-09bd-4304-b200-bbb14b587a4c | 现状态 | 80.0000 | 2.4300
50 |  | 龙城华府二期2#公配室4#变压器 | 绿 | 498.4560 | 498.4560 | 498.4560 | 2024-10-31 14:45:00 | 630.0000 | 0.0000 | 0.0000 | 1.0000 | 0.9500 | 10kV乌东南线946 | 9.3693 | 国网重庆电力 |  | 国网重庆丰都供电公司 | b4358665788a398aa1589ce5390158b4355a8c3dd4 | 现状态 | 80.0000 | 19.6560
51 |  | 龙城华府二期2#公配室3#变压器 | 绿 | 495.7440 | 495.7440 | 495.7440 | 2024-10-31 14:45:00 | 630.0000 | 0.0000 | 0.0000 | 1.0000 | 0.9500 | 10kV乌东南线946 | 9.3693 | 国网重庆电力 |  | 国网重庆丰都供电公司 | b43584d6e18a398aa1589ce5390158b43559013dcc | 现状态 | 80.0000 | 16.9440
52 |  | 龙城华府二期2#公配室2#变压器 | 绿 | 498.1680 | 498.1680 | 498.1680 | 2024-10-31 14:45:00 | 630.0000 | 0.0000 | 0.0000 | 1.0000 | 0.9500 | 10kV乌东南线946 | 9.3693 | 国网重庆电力 |  | 国网重庆丰都供电公司 | b43585becd8a398aa1589ce5390158b43559e73dd0 | 现状态 | 80.0000 | 19.3680
53 |  | 龙城华府二期2#公配室1#变压器 | 绿 | 496.8240 | 496.8240 | 496.8240 | 2024-10-31 14:45:00 | 630.0000 | 0.0000 | 0.0000 | 1.0000 | 0.9500 | 10kV乌东南线946 | 9.3693 | 国网重庆电力 |  | 国网重庆丰都供电公司 | a808d00a928a398aa154406a4a0154a807e1fa31fb | 现状态 | 80.0000 | 18.0240
54 |  | 龙城华府二期1号公配室6#变压器 | 绿 | 396.8200 | 396.8200 | 396.8200 | 2024-10-31 14:45:00 | 500.0000 | 0.0000 | 0.0000 | 1.0000 | 0.9500 | 10kV乌东南线946 | 9.3693 | 国网重庆电力 |  | 国网重庆丰都供电公司 | e461c5ba328a398aa353afe52c0153e46035e03e29 | 现状态 | 80.0000 | 16.8200
55 |  | 龙城华府二期1号公配室5#变压器 | 绿 | 391.8800 | 391.8800 | 391.8800 | 2024-10-31 14:45:00 | 500.0000 | 0.0000 | 0.0000 | 1.0000 | 0.9500 | 10kV乌东南线946 | 9.3693 | 国网重庆电力 |  | 国网重庆丰都供电公司 | e45b824b5c8a398aa353afe52c0153e459f3a83ceb | 现状态 | 80.0000 | 11.8800
56 |  | 龙城华府二期1号公配室4#变压器 | 绿 | 493.5360 | 493.5360 | 493.5360 | 2024-10-31 14:45:00 | 630.0000 | 0.0000 | 0.0000 | 1.0000 | 0.9500 | 10kV乌东南线946 | 9.3693 | 国网重庆电力 |  | 国网重庆丰都供电公司 | e45709ae988a398aa353afe52c0153e455910c26e1 | 现状态 | 80.0000 | 14.7360
57 |  | 龙城华府二期1号公配室3#变压器 | 绿 | 496.9200 | 496.9200 | 496.9200 | 2024-10-31 14:45:00 | 630.0000 | 0.0000 | 0.0000 | 1.0000 | 0.9500 | 10kV乌东南线946 | 9.3693 | 国网重庆电力 |  | 国网重庆丰都供电公司 | e4486352cf8a398aa353afe52c0153e446ecb024d4 | 现状态 | 80.0000 | 18.1200
58 |  | 龙城华府二期1号公配室2#变压器 | 绿 | 502.1040 | 502.1040 | 502.1040 | 2024-10-31 14:45:00 | 630.0000 | 0.0000 | 0.0000 | 1.0000 | 0.9500 | 10kV乌东南线946 | 9.3693 | 国网重庆电力 |  | 国网重庆丰都供电公司 | e43e82261d8a398aa353afe52c0153e43d0bbf248f | 现状态 | 80.0000 | 23.3040
59 |  | 龙城华府二期1号公配室1#变压器 | 绿 | 517.2960 | 517.2960 | 517.2960 | 2024-10-31 14:45:00 | 630.0000 | 0.0000 | 0.0000 | 1.0000 | 0.9500 | 10kV乌东南线946 | 9.3693 | 国网重庆电力 |  | 国网重庆丰都供电公司 | e4285e55f78a398aa353afe52c0153e426e88e23cb | 现状态 | 80.0000 | 38.4960
60 |  | 龙城华府三期4#公配室#1变 | 绿 | 710.4560 | 710.4560 | 710.4560 | 2024-10-31 14:45:00 | 800.0000 | 0.0000 | 0.0000 | 1.0000 | 0.9500 | 10kV乌华线943 | 9.0047 | 国网重庆电力 |  | 国网重庆丰都供电公司 | 54b685d5b0ff80808167d361f3016854b325aa71fd | 现状态 | 80.0000 | 102.4560
61 |  | 龙城华府三期3#公配室#2变 | 绿 | 641.0240 | 641.0240 | 641.0240 | 2024-10-31 14:45:00 | 800.0000 | 0.0000 | 0.0000 | 1.0000 | 0.9500 | 10kV乌华线943 | 9.0047 | 国网重庆电力 |  | 国网重庆丰都供电公司 | 54998cc2adff80808167d361f30168549630096ccb | 现状态 | 80.0000 | 33.0240
62 |  | 龙城华府三期2#配电室3#变 | 绿 | 402.1100 | 402.1100 | 402.1100 | 2024-10-31 14:45:00 | 500.0000 | 0.0000 | 0.0000 | 1.0000 | 0.9500 | 10kV乌华线943 | 9.0047 | 国网重庆电力 |  | 国网重庆丰都供电公司 | 485110bee98a398a5a6cc0d48c016d48504db73bde | 现状态 | 80.0000 | 22.1100
63 |  | 龙城华府三期2#配电室1#变 | 绿 | 653.3840 | 653.3840 | 653.3840 | 2024-10-31 14:45:00 | 800.0000 | 0.0000 | 0.0000 | 1.0000 | 0.9500 | 10kV乌华线943 | 9.0047 | 国网重庆电力 |  | 国网重庆丰都供电公司 | 4850bb64558a398a5a6cc0d48c016d484ff8793ba6 | 现状态 | 80.0000 | 45.3840
64 |  | 龙城华府一期3#配电室2#变压器 | 绿 | 791.0800 | 791.0800 | 791.0800 | 2024-10-31 14:45:00 | 1000.0000 | 0.0000 | 0.0000 | 1.0000 | 0.9500 | 10kV乌东南线946 | 9.3693 | 国网重庆电力 |  | 国网重庆丰都供电公司 | af5717ee458a398aa2589c818f0158af56f3833200 | 现状态 | 80.0000 | 31.0800
65 |  | 龙城华府一期3#配电室1#变压器 | 绿 | 795.1900 | 795.1900 | 795.1900 | 2024-10-31 14:45:00 | 1000.0000 | 0.0000 | 0.0000 | 1.0000 | 0.9500 | 10kV乌东南线946 | 9.3693 | 国网重庆电力 |  | 国网重庆丰都供电公司 | af571632838a398aa2589c818f0158af56f1ca31fa | 现状态 | 80.0000 | 35.1900
66 |  | 龙城华府一期1#公配室2#变压器 | 绿 | 793.4800 | 793.4800 | 793.4800 | 2024-10-31 14:45:00 | 1000.0000 | 0.0000 | 0.0000 | 1.0000 | 0.9500 | 10kV乌东南线946 | 9.3693 | 国网重庆电力 |  | 国网重庆丰都供电公司 | e8247cc7588a398aa3608d11600160e82390874037 | 现状态 | 80.0000 | 33.4800
67 |  | 龙城华府一期1#公配室1#变压器 | 绿 | 639.0500 | 639.0500 | 639.0500 | 2024-10-31 14:45:00 | 800.0000 | 0.0000 | 0.0000 | 1.0000 | 0.9500 | 10kV乌东南线946 | 9.3693 | 国网重庆电力 |  | 国网重庆丰都供电公司 | ade190bc5d8a398aa2589c818f0158ade1791c1fda | 现状态 | 80.0000 | 31.0500
68 |  | 龙城华府C区二组团商业公变 | 绿 | 627.3920 | 627.3920 | 627.3920 | 2024-10-31 14:45:00 | 800.0000 | 0.0000 | 0.0000 | 1.0000 | 0.9500 | 10kV乌华线943 | 9.0047 | 国网重庆电力 |  | 国网重庆丰都供电公司 | 98c3fd01-5a8a-4f32-a149-204e67060be4 | 现状态 | 80.0000 | 19.3920
69 |  | 龙城华府C区二组团一号公变室4#变压器 | 绿 | 641.2400 | 641.2400 | 641.2400 | 2024-10-31 14:45:00 | 800.0000 | 0.0000 | 0.0000 | 1.0000 | 0.9500 | 10kV乌华线943 | 9.0047 | 国网重庆电力 |  | 国网重庆丰都供电公司 | 880e6c42f38a398aa1762e91920176880dd9855a2b | 现状态 | 80.0000 | 33.2400
70 |  | 龙城华府C区二组团一号公变室1#变压器 | 绿 | 640.1600 | 640.1600 | 640.1600 | 2024-10-31 14:45:00 | 800.0000 | 0.0000 | 0.0000 | 1.0000 | 0.9500 | 10kV乌华线943 | 9.0047 | 国网重庆电力 |  | 国网重庆丰都供电公司 | 880e699d368a398aa1762e91920176880dd6ec5a13 | 现状态 | 80.0000 | 32.1600
71 |  | 龙城华府C区二组团3#公变器 | 绿 | 625.7360 | 625.7360 | 625.7360 | 2024-10-31 14:45:00 | 800.0000 | 0.0000 | 0.0000 | 1.0000 | 0.9500 | 10kV乌华线943 | 9.0047 | 国网重庆电力 |  | 国网重庆丰都供电公司 | 88566444588a398aa1762e919201768855ca3067b6 | 现状态 | 80.0000 | 17.7360
72 |  | 龙城华府C区二组团1#公变器 | 绿 | 644.1680 | 644.1680 | 644.1680 | 2024-10-31 14:45:00 | 800.0000 | 0.0000 | 0.0000 | 1.0000 | 0.9500 | 10kV乌华线943 | 9.0047 | 国网重庆电力 |  | 国网重庆丰都供电公司 | 885665f7178a398aa1762e919201768855cbdd67c2 | 现状态 | 80.0000 | 36.1680
73 |  | 龙城华府C区三组团2#公配室2#公变 | 绿 | 766.6000 | 766.6000 | 766.6000 | 2024-10-31 14:45:00 | 1000.0000 | 0.0000 | 0.0000 | 1.0000 | 0.9500 | 10kV乌华线943 | 9.0047 | 国网重庆电力 |  | 国网重庆丰都供电公司 | 1010a32a-88f6-4d49-b969-34f7d73435e0 | 现状态 | 80.0000 | 6.6000
74 |  | 龙城华府C区三组团1#公配室1#公变 | 绿 | 405.0800 | 405.0800 | 405.0800 | 2024-10-31 14:45:00 | 500.0000 | 0.0000 | 0.0000 | 1.0000 | 0.9500 | 10kV乌华线943 | 9.0047 | 国网重庆电力 |  | 国网重庆丰都供电公司 | 18640b39-8bdc-4189-af52-2f20ea904b44 | 现状态 | 80.0000 | 25.0800
75 |  | 龙口坝公变 | 绿 | 213.3300 | 245.0500 | 213.3300 | 2024-10-31 14:45:00 | 315.0000 | 0.0000 | 31.7200 | 1.0000 | 0.9500 | 10kV高楠线945 | 3.6111 | 国网重庆电力 |  | 国网重庆丰都供电公司 | d620677ada8a398aa353afe0ae0153d61f860f0479 | 现状态 | 80.0000 | 5.6500
76 |  | 龙千子公变 | 绿 | 38.6585 | 38.6585 | 38.6585 | 2024-10-31 14:45:00 | 50.0000 | 0.0000 | 0.0000 | 1.0000 | 0.9500 | 10kV高太线952 | 4.1885 | 国网重庆电力 |  | 国网重庆丰都供电公司 | C5E8EC63-6B40-441E-BB85-8CE60A3A6B3E-07635 | 现状态 | 80.0000 | 0.6585
77 |  | 龙井雅苑5号公变 | 绿 | 335.3440 | 335.3440 | 335.3440 | 2024-05-29 12:45:00 | 400.0000 | 0.0000 | 0.0000 | 1.0000 | 0.9500 | 10kV暨崇线956 | 3.4178 | 国网重庆电力 |  | 国网重庆丰都供电公司 | 80e88619998a398aa251721210015180e877e61282 | 现状态 | 80.0000 | 31.3440
78 |  | 龙井雅苑4号公变 | 绿 | 306.8700 | 306.8700 | 306.8700 | 2024-05-29 12:45:00 | 400.0000 | 0.0000 | 0.0000 | 1.0000 | 0.9500 | 10kV暨崇线956 | 3.4178 | 国网重庆电力 |  | 国网重庆丰都供电公司 | 80c7c352908a398aa251721210015180c7b56d1216 | 现状态 | 80.0000 | 2.8700
79 |  | 龙井雅苑3号公变 | 绿 | 312.1500 | 312.1500 | 312.1500 | 2024-05-29 12:45:00 | 400.0000 | 0.0000 | 0.0000 | 1.0000 | 0.9500 | 10kV暨崇线956 | 3.4178 | 国网重庆电力 |  | 国网重庆丰都供电公司 | 80cb981d7e8a398aa251721210015180cb8a301220 | 现状态 | 80.0000 | 8.1500
80 |  | 龙井雅苑2号公变 | 绿 | 308.0900 | 308.0900 | 308.0900 | 2024-05-29 12:45:00 | 400.0000 | 0.0000 | 0.0000 | 1.0000 | 0.9500 | 10kV暨崇线956 | 3.4178 | 国网重庆电力 |  | 国网重庆丰都供电公司 | 80e6a438a68a398aa251721210015180e69609127c | 现状态 | 80.0000 | 4.0900
81 |  | 龙井雅苑1号公变 | 绿 | 246.5900 | 246.5900 | 246.5900 | 2024-05-29 12:45:00 | 315.0000 | 0.0000 | 0.0000 | 1.0000 | 0.9500 | 10kV暨崇线956 | 3.4178 | 国网重庆电力 |  | 国网重庆丰都供电公司 | 85a0c466198a398aa351847785015185a0c16d03c6 | 现状态 | 80.0000 | 7.1900
82 |  | 龙井苑2#公变 | 绿 | 239.4000 | 239.4000 | 239.4000 |  | 315.0000 | 0.0000 | 0.0000 | 1.0000 | 0.9500 | 10kV 包弹线954 |  | 国网重庆电力 |  | 国网重庆丰都供电公司 | 2B020D5B-D593-4565-9460-493FDD172AC6-76456 | 现状态 | 80.0000 | 0.0000
83 |  | 龙井苑#1公变 | 绿 | 304.0000 | 304.0000 | 304.0000 |  | 400.0000 | 0.0000 | 0.0000 | 1.0000 | 0.9500 | 10kV包场线952 |  | 国网重庆电力 |  | 国网重庆丰都供电公司 | DD88CBE2-0742-4054-B047-46308210E84C-48532 | 现状态 | 80.0000 | 0.0000
84 |  | 龙井湾公变 | 绿 | 26.1720 | 26.1720 | 26.1720 | 2024-05-29 12:45:00 | 30.0000 | 0.0000 | 0.0000 | 1.0000 | 0.9500 | 10kV董青线955 | 2.7916 | 国网重庆电力 |  | 国网重庆丰都供电公司 | 2B020D5B-D593-4565-9460-493FDD172AC6-73448 | 现状态 | 80.0000 | 3.3720
85 |  | 龙井沟公变 | 绿 | 25.5660 | 25.5660 | 25.5660 | 2024-10-31 14:45:00 | 30.0000 | 0.0000 | 0.0000 | 1.0000 | 0.9500 | 10kV高建线946 | 3.0288 | 国网重庆电力 |  | 国网重庆丰都供电公司 | 2bb0e1f8558a398aa374c6d1bd01752bb04c3166e3 | 现状态 | 80.0000 | 2.7660
86 |  | 龙井学校公变 | 绿 | 63.1900 | 63.1900 | 63.1900 | 2024-05-29 12:45:00 | 50.0000 | 0.0000 | 0.0000 | 1.0000 | 0.9500 | 10kV周太线952 | 2.5629 | 国网重庆电力 |  | 国网重庆丰都供电公司 | 1E5ECD0E-15E0-4FE4-9B91-0B45C230E76A-07084 | 现状态 | 80.0000 | 25.1900
87 |  | 龙井堡公变 | 绿 | 81.6820 | 81.6820 | 81.6820 | 2024-05-29 12:45:00 | 100.0000 | 0.0000 | 0.0000 | 1.0000 | 0.9500 | 10kV董青线955 | 2.7916 | 国网重庆电力 |  | 国网重庆丰都供电公司 | 4eeab77b2c8a398aa36e05b76a016e4eea51d41668 | 现状态 | 80.0000 | 5.6820
88 |  | 龙井冲公变 | 绿 | 76.0000 | 76.0000 | 76.0000 |  | 100.0000 | 0.0000 | 0.0000 | 1.0000 | 0.9500 | 10kV三罗线952 | 2.3528 | 国网重庆电力 |  | 国网重庆丰都供电公司 | 6030f9f3-e641-4ff1-9c55-f1606144d279 | 现状态 | 80.0000 | 0.0000
89 |  | 龙井公变 | 绿 | 44.4665 | 44.4665 | 44.4665 | 2024-05-29 12:45:00 | 50.0000 | 0.0000 | 0.0000 | 1.0000 | 0.9500 | 10kV暨栗线953 | 2.5582 | 国网重庆电力 |  | 国网重庆丰都供电公司 | 6A322D6A-1C4B-4673-ABFA-B5FC8B227366-82479 | 现状态 | 80.0000 | 6.4665
90 |  | 齐耳槽公变 | 黄 | 39.9530 | 39.9530 | 39.9530 | 2024-05-29 12:45:00 | 50.0000 | 0.0000 | 0.0000 | 1.0000 | 0.9500 | 10kV周大线955 | 1.8862 | 国网重庆电力 |  | 国网重庆丰都供电公司 | 2B004C71-4163-4E64-83D8-A6E4ACF5A084-31671 | 现状态 | 80.0000 | 1.9530
91 |  | 齐光学堂公变 | 绿 | 38.0000 | 38.0000 | 38.0000 |  | 50.0000 | 0.0000 | 0.0000 | 1.0000 | 0.9500 | 10kV包新线955 |  | 国网重庆电力 |  | 国网重庆丰都供电公司 | 77E2FB8A-2CEC-4CFF-9B47-D62F14DA46F5-36028 | 现状态 | 80.0000 | 0.0000
92 |  | 齐光公安桥公变 | 绿 | 95.0000 | 95.0000 | 95.0000 |  | 125.0000 | 0.0000 | 0.0000 | 1.0000 | 0.9500 | 10kV包新线955 |  | 国网重庆电力 |  | 国网重庆丰都供电公司 | DFABDFEF-74D1-4957-80C3-1EC89B0299D8-10721 | 现状态 | 80.0000 | 0.0000
93 |  | 黑龙湾公变 | 绿 | 79.3990 | 79.3990 | 79.3990 | 2024-10-31 14:45:00 | 100.0000 | 0.0000 | 0.0000 | 1.0000 | 0.9500 | 10kV三双线958 | 2.0115 | 国网重庆电力 |  | 国网重庆丰都供电公司 | 132517b3-13a0-4734-b019-db29cb4dbaa5 | 现状态 | 80.0000 | 3.3990
94 |  | 黑荡公变 | 绿 | 7.2000 | 38.0000 | 7.2000 |  | 50.0000 | 0.0000 | 30.8000 | 1.0000 | 0.9500 | 10kV名正线945 | 6.3637 | 国网重庆电力 |  | 国网重庆丰都供电公司 | FBA05BD1-D2EF-46CC-8C76-AFF7157E7A70-50670 | 现状态 | 80.0000 | 0.0000
95 |  | 黑石青公变 | 绿 | 22.8000 | 22.8000 | 22.8000 |  | 30.0000 | 0.0000 | 0.0000 | 1.0000 | 0.9500 | 10kV高建线946 | 3.0288 | 国网重庆电力 |  | 国网重庆丰都供电公司 | 9AB93D07-7F99-42B2-84F2-7AF1C2806A6F-49036 | 现状态 | 80.0000 | 0.0000
96 |  | 黑石坪公变 | 绿 | 23.4495 | 23.4495 | 23.4495 | 2024-10-31 14:45:00 | 30.0000 | 0.0000 | 0.0000 | 1.0000 | 0.9500 | 10kV高太线952 | 4.1885 | 国网重庆电力 |  | 国网重庆丰都供电公司 | BB0A62B1-8F85-4350-885F-322D0354FF4F-10514 | 现状态 | 80.0000 | 0.6495
97 |  | 黑沟子公变（湛角线） | 黄 | 17.0000 | 38.0000 | 17.0000 |  | 50.0000 | 0.0000 | 21.0000 | 1.0000 | 0.9500 | 10kV湛角线962 | 1.5881 | 国网重庆电力 |  | 国网重庆丰都供电公司 | A77F0C41-45D8-471A-AAF0-A762B24E2119-61398 | 现状态 | 80.0000 | 0.0000
98 |  | 黑沟子公变 | 绿 | 77.6920 | 77.6920 | 77.6920 | 2024-10-31 14:45:00 | 100.0000 | 0.0000 | 0.0000 | 1.0000 | 0.9500 | 10kV抚南线967 |  | 国网重庆电力 |  | 国网重庆丰都供电公司 | 3733A7AE-A6BF-4DE7-8F0D-BFB1567EF5D9-09158 | 现状态 | 80.0000 | 1.6920
99 |  | 黑梁子公变 | 绿 | 77.1400 | 77.1400 | 77.1400 | 2024-10-31 14:45:00 | 100.0000 | 0.0000 | 0.0000 | 1.0000 | 0.9500 | 10kV高太线952 | 4.1885 | 国网重庆电力 |  | 国网重庆丰都供电公司 | 2f2c6a93618a398aa1522306bc01522f2c60790cbf | 现状态 | 80.0000 | 1.1400
100 |  | 黑岩头公变柱上变 | 绿 | 77.4790 | 77.4790 | 77.4790 | 2024-10-31 14:45:00 | 100.0000 | 0.0000 | 0.0000 | 1.0000 | 0.9500 | 10kV社崇线952 | 5.4274 | 国网重庆电力 |  | 国网重庆丰都供电公司 | 607fce18-2e6c-4112-a789-ac580041d39f | 现状态 | 80.0000 | 1.4790
101 |  | 黑岩公变 | 绿 | 38.6705 | 38.6705 | 38.6705 | 2024-10-12 10:00:00 | 50.0000 | 0.0000 | 0.0000 | 1.0000 | 0.9500 | 10kV白虎线962 | 6.4328 | 国网重庆电力 |  | 国网重庆丰都供电公司 | de535c40f3ff8080814fd14317014fde52eb0254f0 | 现状态 | 80.0000 | 0.6705
102 |  | 黑山坡公变 | 绿 | 56.4550 | 82.0150 | 56.4550 | 2024-10-31 14:45:00 | 100.0000 | 0.0000 | 25.5600 | 1.0000 | 0.9500 | 10kV三梯线953 | 2.0653 | 国网重庆电力 |  | 国网重庆丰都供电公司 | E9FA35E1-D16D-42FD-BD3E-1B1A97E3A8C3-67064 | 现状态 | 80.0000 | 6.0150
103 |  | 黑山丘台区柱上变 | 绿 | 81.9580 | 81.9580 | 81.9580 | 2024-10-31 14:45:00 | 100.0000 | 0.0000 | 0.0000 | 1.0000 | 0.9500 | 10kV保金线954 | 2.3334 | 国网重庆电力 |  | 国网重庆丰都供电公司 | bd981569ad8a398a5a7d867605017dbd97b6fc07d2 | 现状态 | 80.0000 | 5.9580
104 |  | 黑大湾台区柱上变 | 绿 | 154.8260 | 154.8260 | 154.8260 | 2024-10-31 14:45:00 | 200.0000 | 0.0000 | 0.0000 | 1.0000 | 0.9500 | 10kV社永线953 | 4.0777 | 国网重庆电力 |  | 国网重庆丰都供电公司 | b4fbf55a458a398a5a6cc0e0de016db4fadaff3276 | 现状态 | 80.0000 | 2.8260
105 |  | 黑凼子（大堡1-3）公变柱上变 | 绿 | 77.6590 | 77.6590 | 77.6590 | 2024-10-31 14:45:00 | 100.0000 | 0.0000 | 0.0000 | 1.0000 | 0.9500 | 10kV社黎线958 | 5.0890 | 国网重庆电力 |  | 国网重庆丰都供电公司 | A2C094EA-8453-4EDB-B9DD-AB35E9F20E9F-54323 | 现状态 | 80.0000 | 1.6590
106 |  | 黑凼子公变 | 绿 | 38.3705 | 38.3705 | 38.3705 | 2024-10-31 14:45:00 | 50.0000 | 0.0000 | 0.0000 | 1.0000 | 0.9500 | 10kV抚南线967 |  | 国网重庆电力 |  | 国网重庆丰都供电公司 | 7b377ae05e8a398aa15172108401517b3770770fcd | 现状态 | 80.0000 | 0.3705
107 |  | 黑二坟公变 | 绿 | 42.4250 | 42.4250 | 42.4250 | 2024-05-29 12:45:00 | 50.0000 | 0.0000 | 0.0000 | 1.0000 | 0.9500 | 10kV董培线956 | 2.2469 | 国网重庆电力 |  | 国网重庆丰都供电公司 | 4307c3ef8e8a398aa2513c269e01514307b6f81127 | 现状态 | 80.0000 | 4.4250
108 |  | 黑丫口公变 | 绿 | 80.6980 | 80.6980 | 80.6980 | 2024-05-29 12:45:00 | 100.0000 | 0.0000 | 0.0000 | 1.0000 | 0.9500 | 10kV董增线954 | 4.4741 | 国网重庆电力 |  | 国网重庆丰都供电公司 | 7B1698B4-AB93-4503-BB55-B3D11B5B32BE-95613 | 现状态 | 80.0000 | 4.6980
109 |  | 黎家千公变 | 黄 | 41.6300 | 41.6300 | 41.6300 | 2024-05-29 12:45:00 | 50.0000 | 0.0000 | 0.0000 | 1.0000 | 0.9500 | 10kV周大线955 | 1.8862 | 国网重庆电力 |  | 国网重庆丰都供电公司 | 43287a785d8a398aa0513c37450151432870c80b96 | 现状态 | 80.0000 | 3.6300
110 |  | 黄龙坝公变 | 绿 | 2.5900 | 42.3500 | 2.5900 | 2024-10-31 14:45:00 | 50.0000 | 0.0000 | 39.7600 | 1.0000 | 0.9500 | 10kV抚南线967 |  | 国网重庆电力 |  | 国网重庆丰都供电公司 | 23DE026D-16BC-47EA-91AA-280C0C008808-73493 | 现状态 | 80.0000 | 4.3500
111 |  | 黄龙公变 | 绿 | 83.3440 | 83.3440 | 83.3440 | 2024-05-29 12:45:00 | 100.0000 | 0.0000 | 0.0000 | 1.0000 | 0.9500 | 10kV暨栗线953 | 2.5582 | 国网重庆电力 |  | 国网重庆丰都供电公司 | 8827F12A-02DA-4E23-9282-C97D2B720F4B-44902 | 现状态 | 80.0000 | 7.3440
112 |  | 黄金堡公变 | 绿 | 193.6040 | 193.6040 | 193.6040 | 2024-10-31 14:45:00 | 200.0000 | 0.0000 | 0.0000 | 1.0000 | 0.9500 | 10kV高建线946 | 3.0288 | 国网重庆电力 |  | 国网重庆丰都供电公司 | be4a1ace-e744-4d0a-86a4-0bd85fb0033b | 现状态 | 80.0000 | 41.6040
113 |  | 黄金坡台区公变 | 绿 | 76.7410 | 76.7410 | 76.7410 | 2024-10-31 14:45:00 | 100.0000 | 0.0000 | 0.0000 | 1.0000 | 0.9500 | 10kV高建线946 | 3.0288 | 国网重庆电力 |  | 国网重庆丰都供电公司 | e9f4d5641f8a398a5a6e949fab016ee9f43e406c62 | 现状态 | 80.0000 | 0.7410
114 |  | 黄金坡4#箱式变压器间隔.配电变压器 | 绿 | 239.4000 | 239.4000 | 239.4000 |  | 315.0000 | 0.0000 | 0.0000 | 1.0000 | 0.9500 | 10kV三沙线957 |  | 国网重庆电力 |  | 国网重庆丰都供电公司 | 26253fbabd8a398aa0589cc54501592623e5ea031a | 现状态 | 80.0000 | 0.0000
115 |  | 黄金坡3号公变 | 绿 | 239.4000 | 239.4000 | 239.4000 |  | 315.0000 | 0.0000 | 0.0000 | 1.0000 | 0.9500 | 10kV三沙线957 |  | 国网重庆电力 |  | 国网重庆丰都供电公司 | B439DDBE-99ED-43EE-9010-CB8580197CAF-85201 | 现状态 | 80.0000 | 0.0000
116 |  | 黄金坡2#公变 | 绿 | 239.4000 | 239.4000 | 239.4000 |  | 315.0000 | 0.0000 | 0.0000 | 1.0000 | 0.9500 | 10kV三沙线957 |  | 国网重庆电力 |  | 国网重庆丰都供电公司 | B72FB96F-9A02-4237-A8C2-48886F69FDCA-82300 | 现状态 | 80.0000 | 0.0000
117 |  | 黄金坡1#公变 | 绿 | 239.4000 | 239.4000 | 239.4000 |  | 315.0000 | 0.0000 | 0.0000 | 1.0000 | 0.9500 | 10kV三沙线957 |  | 国网重庆电力 |  | 国网重庆丰都供电公司 | 4E71DBA9-CCA5-4F65-9AF7-8836632D9F61-61351 | 现状态 | 80.0000 | 0.0000
118 |  | 黄角湾公变（十砖） | 绿 | 40.2440 | 40.2440 | 40.2440 | 2024-10-31 14:45:00 | 50.0000 | 0.0000 | 0.0000 | 1.0000 | 0.9500 | 10kV十砖线954 | 2.8840 | 国网重庆电力 |  | 国网重庆丰都供电公司 | 8b0d49ee928a398aa15184795101518b0d3e020e2c | 现状态 | 80.0000 | 2.2440
119 |  | 黄角湾公变 | 绿 | 38.0000 | 38.0000 | 38.0000 |  | 50.0000 | 0.0000 | 0.0000 | 1.0000 | 0.9500 | 10kV三汇线958 |  | 国网重庆电力 |  | 国网重庆丰都供电公司 | BB0A62B1-8F85-4350-885F-322D0354FF4F-20278 | 现状态 | 80.0000 | 0.0000
120 |  | 黄角树台区柱上变 | 绿 | 41.5535 | 41.5535 | 41.5535 | 2024-10-31 14:45:00 | 50.0000 | 0.0000 | 0.0000 | 1.0000 | 0.9500 | 10kV保红线956 | 2.6523 | 国网重庆电力 |  | 国网重庆丰都供电公司 | 8AC721EC-F0AF-4CD1-AEED-441CDAD87DA5-03123 | 现状态 | 80.0000 | 3.5535
121 |  | 黄角树公变（董培） | 绿 | 123.2920 | 157.5920 | 123.2920 | 2024-05-29 12:45:00 | 200.0000 | 0.0000 | 34.3000 | 1.0000 | 0.9500 | 10kV董培线956 | 2.2469 | 国网重庆电力 |  | 国网重庆丰都供电公司 | 9842b57e838a398aa1530dc02101539840863b3e99 | 现状态 | 80.0000 | 5.5920
122 |  | 黄角树公变 | 绿 | 115.1000 | 157.9400 | 115.1000 | 2024-10-31 14:45:00 | 200.0000 | 0.0000 | 42.8400 | 1.0000 | 0.9500 | 10kV高楠线945 | 3.6111 | 国网重庆电力 |  | 国网重庆丰都供电公司 | 609632caa38a398aa354405c0801546095c0731686 | 现状态 | 80.0000 | 5.9400
123 |  | 黄角堡公变 | 绿 | 80.1610 | 80.1610 | 80.1610 | 2024-10-31 14:45:00 | 100.0000 | 0.0000 | 0.0000 | 1.0000 | 0.9500 | 10kV十开线953 | 2.1326 | 国网重庆电力 |  | 国网重庆丰都供电公司 | 51BF5DAA-FFB2-42CC-B05B-F3C201B7EBF9-06046 | 现状态 | 80.0000 | 4.1610
124 |  | 黄角冲公变 | 绿 | 81.1060 | 81.1060 | 81.1060 | 2024-10-31 14:45:00 | 100.0000 | 0.0000 | 0.0000 | 1.0000 | 0.9500 | 10kV十白线956 | 2.6571 | 国网重庆电力 |  | 国网重庆丰都供电公司 | 4E1C4510-2A86-4B06-B82E-7DE96850E7EB-22583 | 现状态 | 80.0000 | 5.1060
125 |  | 黄角丘公变 | 绿 | 76.4110 | 76.4110 | 76.4110 | 2024-05-29 12:45:00 | 100.0000 | 0.0000 | 0.0000 | 1.0000 | 0.9500 | 10kV董库线959 | 2.3702 | 国网重庆电力 |  | 国网重庆丰都供电公司 | a2851ac2d4ff8080817d86ae03017da28517f2040c | 现状态 | 80.0000 | 0.4110
126 |  | 黄葛树公变 | 绿 | 78.5140 | 78.5140 | 78.5140 | 2024-05-29 12:45:00 | 100.0000 | 0.0000 | 0.0000 | 1.0000 | 0.9500 | 10kV董场线958 | 2.5955 | 国网重庆电力 |  | 国网重庆丰都供电公司 | 7ac18bae3f8a398aa2544052a001547abda47e18d4 | 现状态 | 80.0000 | 2.5140
127 |  | 黄脸沟公变 | 绿 | 42.8720 | 42.8720 | 42.8720 | 2024-05-29 12:45:00 | 50.0000 | 0.0000 | 0.0000 | 1.0000 | 0.9500 | 10kV董库线959 | 2.3702 | 国网重庆电力 |  | 国网重庆丰都供电公司 | 6A322D6A-1C4B-4673-ABFA-B5FC8B227366-81676 | 现状态 | 80.0000 | 4.8720
128 |  | 黄瓦屋公变 | 绿 | 80.1160 | 80.1160 | 80.1160 | 2024-10-31 14:45:00 | 100.0000 | 0.0000 | 0.0000 | 1.0000 | 0.9500 | 10kV十砖线954 | 2.8840 | 国网重庆电力 |  | 国网重庆丰都供电公司 | adcac44b27ff80808150a9361a0150adcabd870870 | 现状态 | 80.0000 | 4.1160
129 |  | 黄瓜坟公变 | 绿 | 38.2145 | 38.2145 | 38.2145 | 2024-05-29 12:45:00 | 50.0000 | 0.0000 | 0.0000 | 1.0000 | 0.9500 | 10kV周茶线951 | 4.4990 | 国网重庆电力 |  | 国网重庆丰都供电公司 | a8a6c1f4e78a398aa1544052080154a8a49e260662 | 现状态 | 80.0000 | 0.2145
130 |  | 黄泥湾公变柱上变 | 绿 | 44.5625 | 44.5625 | 44.5625 | 2024-10-31 14:45:00 | 50.0000 | 0.0000 | 0.0000 | 1.0000 | 0.9500 | 10kV三双线958 | 2.0115 | 国网重庆电力 |  | 国网重庆丰都供电公司 | 1204C5EF-3737-40E7-A387-52C3AB8EA5FF-18696 | 现状态 | 80.0000 | 6.5625
131 |  | 黄泥沟公变 | 绿 | 24.7520 | 24.7520 | 24.7520 | 2024-05-29 12:45:00 | 30.0000 | 0.0000 | 0.0000 | 1.0000 | 0.9500 | 10kV暨崇线956 | 3.4178 | 国网重庆电力 |  | 国网重庆丰都供电公司 | 81169f16ab8a398a5b7deec8cd017e8115a5b90df6 | 现状态 | 80.0000 | 1.9520
132 |  | 黄泥堡公变 | 绿 | 82.0810 | 82.0810 | 82.0810 | 2024-10-31 14:45:00 | 100.0000 | 0.0000 | 0.0000 | 1.0000 | 0.9500 | 10kV湖场一线957 | 5.6712 | 国网重庆电力 |  | 国网重庆丰都供电公司 | BF031B49-CDAE-489D-8AD4-83F79C3A6FDD-92357 | 现状态 | 80.0000 | 6.0810
133 |  | 黄沙桥头公变 | 绿 | 251.5200 | 251.5200 | 251.5200 | 2024-10-31 14:45:00 | 315.0000 | 0.0000 | 0.0000 | 1.0000 | 0.9500 | 10kV湖黄线958 | 5.4061 | 国网重庆电力 |  | 国网重庆丰都供电公司 | 7eb177b088ff808081507df14401507eb176cb0116 | 现状态 | 80.0000 | 12.1200
134 |  | 黄沙村公变 | 绿 | 83.3740 | 83.3740 | 83.3740 | 2024-10-31 14:45:00 | 100.0000 | 0.0000 | 0.0000 | 1.0000 | 0.9500 | 10kV湖黄线958 | 5.4061 | 国网重庆电力 |  | 国网重庆丰都供电公司 | 07BD2C0A-BC17-4836-8215-2112CCF47045-21999 | 现状态 | 80.0000 | 7.3740
135 |  | 黄沙坡公变 | 绿 | 39.0755 | 39.0755 | 39.0755 | 2024-05-29 12:45:00 | 50.0000 | 0.0000 | 0.0000 | 1.0000 | 0.9500 | 10kV周太线952 | 2.5629 | 国网重庆电力 |  | 国网重庆丰都供电公司 | 4269C6CB-E8A2-4672-B34A-C4F2563D85AF-41472 | 现状态 | 80.0000 | 1.0755
136 |  | 黄沙场口公变 | 绿 | 256.9300 | 256.9300 | 256.9300 | 2024-10-31 14:45:00 | 315.0000 | 0.0000 | 0.0000 | 1.0000 | 0.9500 | 10kV湖黄线958 | 5.4061 | 国网重庆电力 |  | 国网重庆丰都供电公司 | 7e9a5b8bb4ff808081507df14401507e9a5ab600ff | 现状态 | 80.0000 | 17.5300
137 |  | 黄沙公变 | 绿 | 209.5120 | 209.5120 | 209.5120 | 2024-10-31 14:45:00 | 250.0000 | 0.0000 | 0.0000 | 1.0000 | 0.9500 | 10kV湖黄线958 | 5.4061 | 国网重庆电力 |  | 国网重庆丰都供电公司 | 87A9E16C-752F-4F6E-BF07-B9A2387697C4-42417 | 现状态 | 80.0000 | 19.5120
138 |  | 黄桷湾公变 | 绿 | 83.3500 | 83.3500 | 83.3500 | 2024-05-29 12:45:00 | 100.0000 | 0.0000 | 0.0000 | 1.0000 | 0.9500 | 10kV董培线956 | 2.2469 | 国网重庆电力 |  | 国网重庆丰都供电公司 | 77AD9D00-F4B7-4F87-B951-500954D9DC01-25936 | 现状态 | 80.0000 | 7.3500
139 |  | 黄桷树公变 | 绿 | 87.2740 | 162.3140 | 87.2740 | 2024-05-29 12:45:00 | 200.0000 | 0.0000 | 75.0400 | 1.0000 | 0.9500 | 10kV名正线945 | 6.3637 | 国网重庆电力 |  | 国网重庆丰都供电公司 | E408668B-F1BF-41A0-8D6B-AB092015FE32-81404 | 现状态 | 80.0000 | 10.3140
140 |  | 黄桷堡公变柱上变 | 绿 | 79.0750 | 79.0750 | 79.0750 | 2024-10-31 14:45:00 | 100.0000 | 0.0000 | 0.0000 | 1.0000 | 0.9500 | 10kV社黎线958 | 5.0890 | 国网重庆电力 |  | 国网重庆丰都供电公司 | 4c6d78bcd38a398aa25440661d01544c6d6a5312df | 现状态 | 80.0000 | 3.0750
141 |  | 黄桷冲公变柱上变 | 绿 | 77.7580 | 77.7580 | 77.7580 | 2024-10-31 14:45:00 | 100.0000 | 0.0000 | 0.0000 | 1.0000 | 0.9500 | 10kV社黎线958 | 5.0890 | 国网重庆电力 |  | 国网重庆丰都供电公司 | 5e80dfa1adff8080817920d9f301795e80dc5403aa | 现状态 | 80.0000 | 1.7580
142 |  | 黄桶湾公变 | 绿 | 39.8525 | 39.8525 | 39.8525 | 2024-10-31 14:45:00 | 50.0000 | 0.0000 | 0.0000 | 1.0000 | 0.9500 | 10kV三梯线953 | 2.0653 | 国网重庆电力 |  | 国网重庆丰都供电公司 | D54C9C56-E275-44AE-B33A-C668C7F27A07-99191 | 现状态 | 80.0000 | 1.8525
143 |  | 黄教院子公变（包竹线） | 绿 | 22.8000 | 22.8000 | 22.8000 |  | 30.0000 | 0.0000 | 0.0000 | 1.0000 | 0.9500 | 10kV包竹线957 |  | 国网重庆电力 |  | 国网重庆丰都供电公司 | 7B1698B4-AB93-4503-BB55-B3D11B5B32BE-39127 | 现状态 | 80.0000 | 0.0000
144 |  | 黄教院子公变 | 绿 | 86.4800 | 152.0000 | 86.4800 |  | 200.0000 | 0.0000 | 65.5200 | 1.0000 | 0.9500 | 10kV三汇线958 |  | 国网重庆电力 |  | 国网重庆丰都供电公司 | 88fcd7d35b8a398aa079b27f4f017a88fb4251750b | 现状态 | 80.0000 | 0.0000
145 |  | 黄教水库公变 | 绿 | 48.9610 | 82.3210 | 48.9610 | 2024-05-29 12:45:00 | 100.0000 | 0.0000 | 33.3600 | 1.0000 | 0.9500 | 10kV暨面线954 |  | 国网重庆电力 |  | 国网重庆丰都供电公司 | c7c5bdac098a398aa0589c752b0158c7c558480aea | 现状态 | 80.0000 | 6.3210
146 |  | 黄教公变 | 黄 | 39.8030 | 39.8030 | 39.8030 | 2024-05-29 12:45:00 | 50.0000 | 0.0000 | 0.0000 | 1.0000 | 0.9500 | 10kV暨建线957 | 2.5633 | 国网重庆电力 |  | 国网重庆丰都供电公司 | 0EDA5D7D-E44C-4C65-9240-29894DB7747A-80354 | 现状态 | 80.0000 | 1.8030
147 |  | 黄岭桥公变配变 | 绿 | 77.9060 | 77.9060 | 77.9060 | 2024-05-29 12:45:00 | 100.0000 | 0.0000 | 0.0000 | 1.0000 | 0.9500 | 10kV董青线955 | 2.7916 | 国网重庆电力 |  | 国网重庆丰都供电公司 | 4B89C7A6-73DB-48D2-B801-0550941239C1-06708 | 现状态 | 80.0000 | 1.9060
148 |  | 黄岭村光伏公变 | 绿 | 306.3520 | 306.3520 | 306.3520 | 2024-05-29 12:45:00 | 400.0000 | 0.0000 | 0.0000 | 1.0000 | 0.9500 | 10kV董青线955 | 2.7916 | 国网重庆电力 |  | 国网重庆丰都供电公司 | 370140ec94ff80808167d325e8016836ff3fbc5b73 | 现状态 | 80.0000 | 2.3520
149 |  | 黄岭嘴公变 | 绿 | 155.2580 | 155.2580 | 155.2580 | 2024-10-31 14:45:00 | 200.0000 | 0.0000 | 0.0000 | 1.0000 | 0.9500 | 10kV三双线958 | 2.0115 | 国网重庆电力 |  | 国网重庆丰都供电公司 | 88fa6a6a7a8a398aa1530db7eb015388f8e5d503c7 | 现状态 | 80.0000 | 3.2580
150 |  | 黄岭公变 | 绿 | 77.6560 | 77.6560 | 77.6560 | 2024-10-31 14:45:00 | 100.0000 | 0.0000 | 0.0000 | 1.0000 | 0.9500 | 10kV十开线953 | 2.1326 | 国网重庆电力 |  | 国网重庆丰都供电公司 | D9857CF3-7AD7-4000-8D88-0BAC9B096989-14382 | 现状态 | 80.0000 | 1.6560
151 |  | 黄家湾公变 | 绿 | 8.9685 | 80.6785 | 8.9685 | 2024-05-29 12:45:00 | 100.0000 | 0.0000 | 71.7100 | 1.0000 | 0.9500 | 10kV暨池线955 | 1.9702 | 国网重庆电力 |  | 国网重庆丰都供电公司 | 13944b68d58a398aa053afe96301541391ffdf51d3 | 现状态 | 80.0000 | 4.6785
152 |  | 黄家山变压器(先锋3#) | 绿 | 41.5960 | 41.5960 | 41.5960 | 2024-10-31 14:45:00 | 50.0000 | 0.0000 | 0.0000 | 1.0000 | 0.9500 | 10kV社黎线958 | 5.0890 | 国网重庆电力 |  | 国网重庆丰都供电公司 | 7C7C2402-3CCF-4F42-A332-63599B081FF7-55208 | 现状态 | 80.0000 | 3.5960
153 |  | 黄家坪2#公变 | 绿 | 38.0000 | 38.0000 | 38.0000 |  | 50.0000 | 0.0000 | 0.0000 | 1.0000 | 0.9500 | 10kV十砖线954 | 2.8840 | 国网重庆电力 |  | 国网重庆丰都供电公司 | 0218d241-0128-45a8-8450-8d1cb300cdf4 | 现状态 | 80.0000 | 0.0000
154 |  | 黄家坝公变 | 绿 | 65.3495 | 65.3495 | 65.3495 | 2024-05-29 12:45:00 | 80.0000 | 0.0000 | 0.0000 | 1.0000 | 0.9500 | 10kV董青线955 | 2.7916 | 国网重庆电力 |  | 国网重庆丰都供电公司 | ef537f28faff80808150eaa5430150ef53785e08ea | 现状态 | 80.0000 | 4.5495
155 |  | 黄家公变 | 绿 | 130.3810 | 153.6560 | 130.3810 | 2024-10-31 14:45:00 | 200.0000 | 0.0000 | 23.2750 | 1.0000 | 0.9500 | 10kV高楠线945 | 3.6111 | 国网重庆电力 |  | 国网重庆丰都供电公司 | 614ca901ea8a398a5b7b1c2f18017b614c16b064c6 | 现状态 | 80.0000 | 1.6560
156 |  | 黄堂绑公变 | 绿 | 76.8880 | 76.8880 | 76.8880 | 2024-10-12 10:00:00 | 100.0000 | 0.0000 | 0.0000 | 1.0000 | 0.9500 | 10kV白虎线962 | 6.4328 | 国网重庆电力 |  | 国网重庆丰都供电公司 | 87A9E16C-752F-4F6E-BF07-B9A2387697C4-70106 | 现状态 | 80.0000 | 0.8880
157 |  | 黄国湾台区柱上变 | 绿 | 77.7295 | 77.7295 | 77.7295 | 2024-10-31 14:45:00 | 100.0000 | 0.0000 | 0.0000 | 1.0000 | 0.9500 | 10kV社永线953 | 4.0777 | 国网重庆电力 |  | 国网重庆丰都供电公司 | 177E4625-DFA6-470A-9B82-B3084352E560-18360 | 现状态 | 80.0000 | 1.7295
158 |  | 黄国树脚（石庙#2）台区柱上变 | 绿 | 23.9220 | 23.9220 | 23.9220 | 2024-10-31 14:45:00 | 30.0000 | 0.0000 | 0.0000 | 1.0000 | 0.9500 | 10kV社永线953 | 4.0777 | 国网重庆电力 |  | 国网重庆丰都供电公司 | A713766B-CF1A-4DA9-AA72-CF97A93899C8-47657 | 现状态 | 80.0000 | 1.1220
159 |  | 黄国树台区柱上变 | 绿 | 64.6220 | 64.6220 | 64.6220 | 2024-10-31 14:45:00 | 80.0000 | 0.0000 | 0.0000 | 1.0000 | 0.9500 | 10kV社中线956 | 2.3272 | 国网重庆电力 |  | 国网重庆丰都供电公司 | 24D21327-0ACC-4964-854E-39436237908E-25385 | 现状态 | 80.0000 | 3.8220
160 |  | 黄劲坡台区柱上变 | 绿 | 78.6010 | 78.6010 | 78.6010 | 2024-10-31 14:45:00 | 100.0000 | 0.0000 | 0.0000 | 1.0000 | 0.9500 | 10kV社永线953 | 4.0777 | 国网重庆电力 |  | 国网重庆丰都供电公司 | 42b5e56c-7210-43b1-b17b-93a743631126 | 现状态 | 80.0000 | 2.6010
161 |  | 黄冒冲公变 | 绿 | 156.2900 | 156.2900 | 156.2900 | 2024-10-31 14:45:00 | 200.0000 | 0.0000 | 0.0000 | 1.0000 | 0.9500 | 10kV十砖线954 | 2.8840 | 国网重庆电力 |  | 国网重庆丰都供电公司 | 32c1d04dfdff80808179b2ed9c017a32c1c8700948 | 现状态 | 80.0000 | 4.2900
162 |  | 麻蒿沟公变 | 绿 | 76.1620 | 76.1620 | 76.1620 | 2024-10-31 14:45:00 | 100.0000 | 0.0000 | 0.0000 | 1.0000 | 0.9500 | 10kV 乌安线960 | 8.2928 | 国网重庆电力 |  | 国网重庆丰都供电公司 | A2977E98-5430-4D31-810F-2E1B1BB04553-82700 | 现状态 | 80.0000 | 0.1620
163 |  | 麻草包台区柱上变 | 绿 | 43.7435 | 43.7435 | 43.7435 | 2024-10-31 14:45:00 | 50.0000 | 0.0000 | 0.0000 | 1.0000 | 0.9500 | 10kV保蒋线953 | 2.7393 | 国网重庆电力 |  | 国网重庆丰都供电公司 | 177E4625-DFA6-470A-9B82-B3084352E560-17319 | 现状态 | 80.0000 | 5.7435
164 |  | 麻柳村二公变 | 绿 | 2.8500 | 26.7900 | 2.8500 | 2024-10-31 14:45:00 | 30.0000 | 0.0000 | 23.9400 | 1.0000 | 0.9500 | 10kV三罗线952 | 2.3528 | 国网重庆电力 |  | 国网重庆丰都供电公司 | 1E49A443-EE1B-4370-820C-6BAD22342BE0-49063 | 现状态 | 80.0000 | 3.9900
165 |  | 麻子河沟台区柱上变 | 绿 | 168.3200 | 168.3200 | 168.3200 | 2024-10-31 14:45:00 | 200.0000 | 0.0000 | 0.0000 | 1.0000 | 0.9500 | 10kV保蒋线953 | 2.7393 | 国网重庆电力 |  | 国网重庆丰都供电公司 | 1685a91c0a8a398aa07bf86914017c1685813d371f | 现状态 | 80.0000 | 16.3200
166 |  | 麻子坝台区柱上变 | 绿 | 156.6860 | 156.6860 | 156.6860 | 2024-10-31 14:45:00 | 200.0000 | 0.0000 | 0.0000 | 1.0000 | 0.9500 | 10kV保红线956 | 2.6523 | 国网重庆电力 |  | 国网重庆丰都供电公司 | dd1fb682-d490-4b75-889c-2e2300310fdb | 现状态 | 80.0000 | 4.6860
167 |  | 麻坪公变 | 绿 | 41.2745 | 41.2745 | 41.2745 | 2024-10-31 14:45:00 | 50.0000 | 0.0000 | 0.0000 | 1.0000 | 0.9500 | 10kV高太线952 | 4.1885 | 国网重庆电力 |  | 国网重庆丰都供电公司 | D582E84A-F105-4E17-950C-66B7874D7D60-03374 | 现状态 | 80.0000 | 3.2745
168 |  | 麦田公变 | 绿 | 158.4860 | 158.4860 | 158.4860 | 2024-10-31 14:45:00 | 200.0000 | 0.0000 | 0.0000 | 1.0000 | 0.9500 | 10kV保塔线955 |  | 国网重庆电力 |  | 国网重庆丰都供电公司 | 88f47e854e8a398aa1530db7eb015388f2fa0403a7 | 现状态 | 80.0000 | 6.4860
169 |  | 麦流坝公变 | 黄 | 162.8120 | 162.8120 | 162.8120 | 2024-05-29 12:45:00 | 200.0000 | 0.0000 | 0.0000 | 1.0000 | 0.9500 | 10kV周中线957 | 3.8436 | 国网重庆电力 |  | 国网重庆丰都供电公司 | 4A6A5BD1-9471-4CEC-96EF-A711434812EE-12494 | 现状态 | 80.0000 | 10.8120
170 |  | 麦子坝公变 | 绿 | 43.7060 | 43.7060 | 43.7060 | 2024-10-31 14:45:00 | 50.0000 | 0.0000 | 0.0000 | 1.0000 | 0.9500 | 10kV抚南线967 |  | 国网重庆电力 |  | 国网重庆丰都供电公司 | 23DE026D-16BC-47EA-91AA-280C0C008808-73232 | 现状态 | 80.0000 | 5.7060
171 |  | 麦地湾公变 | 绿 | 76.0000 | 76.0000 | 76.0000 |  | 100.0000 | 0.0000 | 0.0000 | 1.0000 | 0.9500 | 10kV名正线945 | 6.3637 | 国网重庆电力 |  | 国网重庆丰都供电公司 | 539D8BE1-9ECF-437A-8C2C-C735315E1B06-00063 | 现状态 | 80.0000 | 0.0000
172 |  | 麦上坡公变 | 黄 | 79.9030 | 79.9030 | 79.9030 | 2024-05-29 12:45:00 | 100.0000 | 0.0000 | 0.0000 | 1.0000 | 0.9500 | 10kV周中线957 | 3.8436 | 国网重庆电力 |  | 国网重庆丰都供电公司 | 21384D71-F173-4A56-A354-F7FB19B54CDF-91889 | 现状态 | 80.0000 | 3.9030
173 |  | 麒麟花园#2间隔配电变压器 | 绿 | 619.3400 | 619.3400 | 619.3400 | 2024-10-31 14:45:00 | 800.0000 | 0.0000 | 0.0000 | 1.0000 | 0.9500 | 10kV社场线955 | 5.0177 | 国网重庆电力 |  | 国网重庆丰都供电公司 | 39d20ed1468a398aa3522309a6015239d1da7353a0 | 现状态 | 80.0000 | 11.3400
174 |  | 麒麟花园#1间隔配电变压器 | 绿 | 620.3600 | 620.3600 | 620.3600 | 2024-10-31 14:45:00 | 800.0000 | 0.0000 | 0.0000 | 1.0000 | 0.9500 | 10kV社场线955 | 5.0177 | 国网重庆电力 |  | 国网重庆丰都供电公司 | 34f54e06a68a398aa15222e29d015234f5089e7daa | 现状态 | 80.0000 | 12.3600
175 |  | 麒麟名城商业公变 | 绿 | 506.2800 | 506.2800 | 506.2800 | 2024-05-29 12:45:00 | 630.0000 | 0.0000 | 0.0000 | 1.0000 | 0.9500 | 10kV名供线956 | 7.7820 | 国网重庆电力 |  | 国网重庆丰都供电公司 | f283404ccf8a398aa1589cd9710158f282293a40fa | 现状态 | 80.0000 | 27.4800
176 |  | 麒麟名城3#公变 | 绿 | 785.3200 | 785.3200 | 785.3200 | 2024-05-29 12:45:00 | 1000.0000 | 0.0000 | 0.0000 | 1.0000 | 0.9500 | 10kV名供线956 | 7.7820 | 国网重庆电力 |  | 国网重庆丰都供电公司 | b17a48ba06ff80808150ae41350150b17a469d02b8 | 现状态 | 80.0000 | 25.3200
177 |  | 麒麟名城2#公变 | 绿 | 789.3400 | 789.3400 | 789.3400 | 2024-05-29 12:45:00 | 1000.0000 | 0.0000 | 0.0000 | 1.0000 | 0.9500 | 10kV名供线956 | 7.7820 | 国网重庆电力 |  | 国网重庆丰都供电公司 | b1717629fbff80808150ae41350150b171743b0278 | 现状态 | 80.0000 | 29.3400
178 |  | 麒麟名城1#公变 | 绿 | 855.5200 | 855.5200 | 855.5200 | 2024-05-29 12:45:00 | 1000.0000 | 0.0000 | 0.0000 | 1.0000 | 0.9500 | 10kV名供线956 | 7.7820 | 国网重庆电力 |  | 国网重庆丰都供电公司 | b1687d54d3ff80808150ae41350150b1687b780260 | 现状态 | 80.0000 | 95.5200
179 |  | 鹿鸣村公变 | 绿 | 38.0000 | 38.0000 | 38.0000 |  | 50.0000 | 0.0000 | 0.0000 | 1.0000 | 0.9500 | 10kV三汇线958 |  | 国网重庆电力 |  | 国网重庆丰都供电公司 | 897ac62e-bf39-4ec3-b017-ec76b4120f0b | 现状态 | 80.0000 | 0.0000
180 |  | 鹿鸣2队公变 | 绿 | 56.1590 | 56.1590 | 56.1590 | 2024-05-29 12:45:00 | 50.0000 | 0.0000 | 0.0000 | 1.0000 | 0.9500 | 10kV名丰线951 | 2.6819 | 国网重庆电力 |  | 国网重庆丰都供电公司 | A06E31CE-725A-49ED-A811-95D38C4A9953-95934 | 现状态 | 80.0000 | 18.1590
181 |  | 鹿鸣1.7队公变 | 绿 | 2.4700 | 40.9100 | 2.4700 | 2024-05-29 12:45:00 | 50.0000 | 0.0000 | 38.4400 | 1.0000 | 0.9500 | 10kV名丰线951 | 2.6819 | 国网重庆电力 |  | 国网重庆丰都供电公司 | e4c2c925748a398a5b7fc39f09017fe4c289f45ebc | 现状态 | 80.0000 | 2.9100
182 |  | 鹿池湾公变 | 黄 | 49.2860 | 49.2860 | 49.2860 | 2024-05-29 12:45:00 | 50.0000 | 0.0000 | 0.0000 | 1.0000 | 0.9500 | 10kV暨建线957 | 2.5633 | 国网重庆电力 |  | 国网重庆丰都供电公司 | 992ac7b4048a398aa25e1b2811015e9929d35b4bfb | 现状态 | 80.0000 | 11.2860
183 |  | 鹿山庙公变 | 绿 | 80.8120 | 80.8120 | 80.8120 | 2024-10-31 14:45:00 | 100.0000 | 0.0000 | 0.0000 | 1.0000 | 0.9500 | 10kV抚南线967 |  | 国网重庆电力 |  | 国网重庆丰都供电公司 | 7b1277b4c68a398aa15172108401517b1271270853 | 现状态 | 80.0000 | 4.8120
184 |  | 鹿子冲公变 | 绿 | 39.5940 | 39.5940 | 39.5940 | 2024-05-29 12:45:00 | 50.0000 | 0.0000 | 0.0000 | 1.0000 | 0.9500 | 10kV董库线959 | 2.3702 | 国网重庆电力 |  | 国网重庆丰都供电公司 | 1E49A443-EE1B-4370-820C-6BAD22342BE0-68516 | 现状态 | 80.0000 | 1.5940
185 |  | 鹿井长屋公变 | 绿 | 153.9080 | 153.9080 | 153.9080 | 2024-10-12 10:00:00 | 200.0000 | 0.0000 | 0.0000 | 1.0000 | 0.9500 | 10kV白虎线962 | 6.4328 | 国网重庆电力 |  | 国网重庆丰都供电公司 | 03a3b7635c8a398aa379b28065017a03a2edf43a60 | 现状态 | 80.0000 | 1.9080
186 |  | 鹦鹉水库台区柱上变 | 绿 | 107.1280 | 107.1280 | 107.1280 | 2024-10-31 14:45:00 | 100.0000 | 0.0000 | 0.0000 | 1.0000 | 0.9500 | 10kV社永线953 | 4.0777 | 国网重庆电力 |  | 国网重庆丰都供电公司 | 702dad45f48a398a5a6c53893d016c702d85453eda | 现状态 | 80.0000 | 31.1280
187 |  | 鹞子岩3#公变 | 绿 | 78.4420 | 78.4420 | 78.4420 | 2024-05-29 12:45:00 | 100.0000 | 0.0000 | 0.0000 | 1.0000 | 0.9500 | 10kV名丰线951 | 2.6819 | 国网重庆电力 |  | 国网重庆丰都供电公司 | 8803ccb7968a398aa1794b849f01798802ebb97176 | 现状态 | 80.0000 | 2.4420
188 |  | 鹞子岩#4公变 | 绿 | 81.4330 | 81.4330 | 81.4330 | 2024-05-29 12:45:00 | 100.0000 | 0.0000 | 0.0000 | 1.0000 | 0.9500 | 10kV名丰线951 | 2.6819 | 国网重庆电力 |  | 国网重庆丰都供电公司 | ae547df004ff8080817bad43e3017bae547dd8001a | 现状态 | 80.0000 | 5.4330
189 |  | 鹞子岩#2公变 | 绿 | 129.2120 | 129.2120 | 129.2120 | 2024-05-29 12:45:00 | 160.0000 | 0.0000 | 0.0000 | 1.0000 | 0.9500 | 10kV名丰线951 | 2.6819 | 国网重庆电力 |  | 国网重庆丰都供电公司 | 6D1BB233-7EA5-40F2-9293-A95F96D3ECC1-87930 | 现状态 | 80.0000 | 7.6120
190 |  | 鹞子岩#1公变 | 绿 | 25.5705 | 25.5705 | 25.5705 | 2024-05-29 12:45:00 | 30.0000 | 0.0000 | 0.0000 | 1.0000 | 0.9500 | 10kV名丰线951 | 2.6819 | 国网重庆电力 |  | 国网重庆丰都供电公司 | 6D1BB233-7EA5-40F2-9293-A95F96D3ECC1-88091 | 现状态 | 80.0000 | 2.7705
191 |  | 鸿发公变 | 绿 | 321.4600 | 321.4600 | 321.4600 | 2024-10-31 14:45:00 | 400.0000 | 0.0000 | 0.0000 | 1.0000 | 0.9500 | 10kV高滨线948 | 4.6004 | 国网重庆电力 |  | 国网重庆丰都供电公司 | C009A4E6-5CEC-47B7-B4FB-C7B05049E8BE-89783 | 现状态 | 80.0000 | 17.4600
192 |  | 鸽子坪公变 | 绿 | 50.7170 | 50.7170 | 50.7170 | 2024-05-29 12:45:00 | 50.0000 | 0.0000 | 0.0000 | 1.0000 | 0.9500 | 10kV暨面线954 |  | 国网重庆电力 |  | 国网重庆丰都供电公司 | B72FB96F-9A02-4237-A8C2-48886F69FDCA-92487 | 现状态 | 80.0000 | 12.7170
193 |  | 鸽子坝堡上公变 | 绿 | 38.0000 | 38.0000 | 38.0000 |  | 50.0000 | 0.0000 | 0.0000 | 1.0000 | 0.9500 | 10kV包竹线957 |  | 国网重庆电力 |  | 国网重庆丰都供电公司 | F332C873-E5CA-4087-A38F-5EE0747064C3-29745 | 现状态 | 80.0000 | 0.0000
194 |  | 鸽子坝公变 | 绿 | 152.0000 | 152.0000 | 152.0000 |  | 200.0000 | 0.0000 | 0.0000 | 1.0000 | 0.9500 | 10kV包竹线957 |  | 国网重庆电力 |  | 国网重庆丰都供电公司 | 1E49A443-EE1B-4370-820C-6BAD22342BE0-09808 | 现状态 | 80.0000 | 0.0000
195 |  | 鸽子坝公变 | 绿 | 121.6000 | 121.6000 | 121.6000 |  | 160.0000 | 0.0000 | 0.0000 | 1.0000 | 0.9500 | 10kV包竹线957 |  | 国网重庆电力 |  | 国网重庆丰都供电公司 | 1E49A443-EE1B-4370-820C-6BAD22342BE0-09808 | 现状态 | 80.0000 | 0.0000
196 |  | 鸭潭子垭口公变 | 绿 | 80.0770 | 80.0770 | 80.0770 | 2024-10-31 14:45:00 | 100.0000 | 0.0000 | 0.0000 | 1.0000 | 0.9500 | 10kV三仁线957 | 2.4407 | 国网重庆电力 |  | 国网重庆丰都供电公司 | 62b6d65520ff8080817c361e74017c62b6d3d402a6 | 现状态 | 80.0000 | 4.0770
197 |  | 鸭子坝（建设1）变压器 | 绿 | 76.0000 | 76.0000 | 76.0000 |  | 100.0000 | 0.0000 | 0.0000 | 1.0000 | 0.9500 | 10kV三古线955 |  | 国网重庆电力 |  | 国网重庆丰都供电公司 | A2C094EA-8453-4EDB-B9DD-AB35E9F20E9F-76756 | 现状态 | 80.0000 | 0.0000
198 |  | 鸦雀边公变 | 绿 | 85.7500 | 157.4600 | 85.7500 | 2024-10-31 14:45:00 | 200.0000 | 0.0000 | 71.7100 | 1.0000 | 0.9500 | 10kV高兴线951 | 2.6440 | 国网重庆电力 |  | 国网重庆丰都供电公司 | 21384D71-F173-4A56-A354-F7FB19B54CDF-66045 | 现状态 | 80.0000 | 5.4600
199 |  | 鸦雀湾公变 | 绿 | 38.2580 | 38.2580 | 38.2580 | 2024-10-31 14:45:00 | 50.0000 | 0.0000 | 0.0000 | 1.0000 | 0.9500 | 10kV三双线958 | 2.0115 | 国网重庆电力 |  | 国网重庆丰都供电公司 | 87A9E16C-752F-4F6E-BF07-B9A2387697C4-56789 | 现状态 | 80.0000 | 0.2580
200 |  | 鸣羊包上公变 | 绿 | 77.6050 | 77.6050 | 77.6050 | 2024-10-12 10:00:00 | 100.0000 | 0.0000 | 0.0000 | 1.0000 | 0.9500 | 10kV白红线963 | 1.2370 | 国网重庆电力 |  | 国网重庆丰都供电公司 | ae565e1c3fff8080817bad43e3017bae565e03001c | 现状态 | 80.0000 | 1.6050
201 |  | 鸣羊2公变 | 绿 | 158.9740 | 158.9740 | 158.9740 | 2024-10-12 10:00:00 | 200.0000 | 0.0000 | 0.0000 | 1.0000 | 0.9500 | 10kV白虎线962 | 6.4328 | 国网重庆电力 |  | 国网重庆丰都供电公司 | 21AE7996-3EFE-4C91-A9E8-4885A013F45C-69174 | 现状态 | 80.0000 | 6.9740
202 |  | 鸣洋（猫耳冲）公变 | 绿 | 124.3160 | 153.7160 | 124.3160 | 2024-10-12 10:00:00 | 200.0000 | 0.0000 | 29.4000 | 1.0000 | 0.9500 | 10kV白虎线962 | 6.4328 | 国网重庆电力 |  | 国网重庆丰都供电公司 | B2CB313B-77DC-4C4F-BF39-017D0E273045-70129 | 现状态 | 80.0000 | 1.7160
203 |  | 鸣洋石龙公变 | 绿 | 82.8340 | 82.8340 | 82.8340 | 2024-10-12 10:00:00 | 100.0000 | 0.0000 | 0.0000 | 1.0000 | 0.9500 | 10kV白虎线962 | 6.4328 | 国网重庆电力 |  | 国网重庆丰都供电公司 | B2CB313B-77DC-4C4F-BF39-017D0E273045-63363 | 现状态 | 80.0000 | 6.8340
204 |  | 鸣洋#3(蒋家沟）公变 | 绿 | 38.0000 | 38.0000 | 38.0000 |  | 50.0000 | 0.0000 | 0.0000 | 1.0000 | 0.9500 | 10kV白虎线962 | 6.4328 | 国网重庆电力 |  | 国网重庆丰都供电公司 | 6A322D6A-1C4B-4673-ABFA-B5FC8B227366-74980 | 现状态 | 80.0000 | 0.0000
205 |  | 鸡鸭兔公变 | 绿 | 130.6825 | 130.6825 | 130.6825 | 2024-10-31 14:45:00 | 160.0000 | 0.0000 | 0.0000 | 1.0000 | 0.9500 | 10kV保塔线955 |  | 国网重庆电力 |  | 国网重庆丰都供电公司 | AB731060-F4AA-4D52-9341-5F67E74B9473-54672 | 现状态 | 80.0000 | 9.0825
206 |  | 鸡公梁子台区柱上变 | 绿 | 76.5280 | 76.5280 | 76.5280 | 2024-10-31 14:45:00 | 100.0000 | 0.0000 | 0.0000 | 1.0000 | 0.9500 | 10kV保蒋线953 | 2.7393 | 国网重庆电力 |  | 国网重庆丰都供电公司 | 734853E4-9EDD-4476-85E1-39B5FDC26046-25975 | 现状态 | 80.0000 | 0.5280
207 |  | 鸡公堡台区柱上变 | 绿 | 84.4420 | 84.4420 | 84.4420 | 2024-10-31 14:45:00 | 100.0000 | 0.0000 | 0.0000 | 1.0000 | 0.9500 | 10kV社永线953 | 4.0777 | 国网重庆电力 |  | 国网重庆丰都供电公司 | DF580909-31C1-4DB0-B5E7-073DE3373D37-56838 | 现状态 | 80.0000 | 8.4420
208 |  | 鸡公嘴公变 | 绿 | 42.7740 | 42.7740 | 42.7740 | 2024-05-29 12:45:00 | 50.0000 | 0.0000 | 0.0000 | 1.0000 | 0.9500 | 10kV董增线954 | 4.4741 | 国网重庆电力 |  | 国网重庆丰都供电公司 | 87A9E16C-752F-4F6E-BF07-B9A2387697C4-95523 | 现状态 | 80.0000 | 4.7740
209 |  | 鲤鱼堡公变 | 绿 | 24.9525 | 24.9525 | 24.9525 | 2024-10-31 14:45:00 | 30.0000 | 0.0000 | 0.0000 | 1.0000 | 0.9500 | 10kV三双线958 | 2.0115 | 国网重庆电力 |  | 国网重庆丰都供电公司 | 2B020D5B-D593-4565-9460-493FDD172AC6-73420 | 现状态 | 80.0000 | 2.1525
210 |  | 鲁家冲公变 | 绿 | 0.0000 | 110.6900 | 0.0000 | 2024-10-31 14:45:00 | 50.0000 | 0.0000 | 110.6900 | 1.0000 | 0.9500 | 10kV三梯线953 | 2.0653 | 国网重庆电力 |  | 国网重庆丰都供电公司 | 7B1698B4-AB93-4503-BB55-B3D11B5B32BE-23983 | 现状态 | 80.0000 | 6.0840
211 |  | 鱼田公变 | 绿 | 313.0600 | 313.0600 | 313.0600 | 2024-10-31 14:45:00 | 400.0000 | 0.0000 | 0.0000 | 1.0000 | 0.9500 | 10kV高太线952 | 4.1885 | 国网重庆电力 |  | 国网重庆丰都供电公司 | C38A5A62-017E-41D4-AB6C-8B68B2131DAD-75232 | 现状态 | 80.0000 | 9.0600
212 |  | 鱼沟坡公变柱上变压器 | 绿 | 77.7760 | 77.7760 | 77.7760 | 2024-10-31 14:45:00 | 100.0000 | 0.0000 | 0.0000 | 1.0000 | 0.9500 | 10kV三古线955 |  | 国网重庆电力 |  | 国网重庆丰都供电公司 | c05d9bc201ff8080817bae88a3017bc05d9ac20112 | 现状态 | 80.0000 | 1.7760
213 |  | 鱼尾台区柱上变 | 绿 | 7.7415 | 85.0915 | 7.7415 | 2024-10-31 14:45:00 | 100.0000 | 0.0000 | 77.3500 | 1.0000 | 0.9500 | 10kV社永线953 | 4.0777 | 国网重庆电力 |  | 国网重庆丰都供电公司 | 11ADBB29-2F75-4EC5-863E-460384AC58AB-27625 | 现状态 | 80.0000 | 9.0915
214 |  | 鱼头堡公变 | 绿 | 239.4000 | 239.4000 | 239.4000 |  | 315.0000 | 0.0000 | 0.0000 | 1.0000 | 0.9500 | 10kV三汇线958 |  | 国网重庆电力 |  | 国网重庆丰都供电公司 | 83afdd3cb88a398aa254406bcb015483af60222421 | 现状态 | 80.0000 | 0.0000
215 |  | 鱼太极公变 | 绿 | 76.0000 | 76.0000 | 76.0000 |  | 100.0000 | 0.0000 | 0.0000 | 1.0000 | 0.9500 | 10kV包竹线957 |  | 国网重庆电力 |  | 国网重庆丰都供电公司 | 50f18d3f488a398aa267d32009016850f0858162d0 | 现状态 | 80.0000 | 0.0000
216 |  | 鱼剑滩公变 | 绿 | 27.6615 | 27.6615 | 27.6615 | 2024-05-29 12:45:00 | 30.0000 | 0.0000 | 0.0000 | 1.0000 | 0.9500 | 10kV董库线959 | 2.3702 | 国网重庆电力 |  | 国网重庆丰都供电公司 | E84AD597-81D3-42A8-8418-E31384E76B5B-61715 | 现状态 | 80.0000 | 4.8615
217 |  | 鱼凼台区柱上变 | 绿 | 11.3810 | 39.7310 | 11.3810 | 2024-10-31 14:45:00 | 50.0000 | 0.0000 | 28.3500 | 1.0000 | 0.9500 | 10kV保金线954 | 2.3334 | 国网重庆电力 |  | 国网重庆丰都供电公司 | 24D21327-0ACC-4964-854E-39436237908E-25853 | 现状态 | 80.0000 | 1.7310
218 |  | 高高湾公变 | 绿 | 42.3815 | 42.3815 | 42.3815 | 2024-05-29 12:45:00 | 50.0000 | 0.0000 | 0.0000 | 1.0000 | 0.9500 | 10kV董培线956 | 2.2469 | 国网重庆电力 |  | 国网重庆丰都供电公司 | 4315f081ea8a398aa2513c269e01514315e3471194 | 现状态 | 80.0000 | 4.3815
219 |  | 高镇水池公变 | 绿 | 273.9300 | 273.9300 | 273.9300 | 2024-10-31 14:45:00 | 315.0000 | 0.0000 | 0.0000 | 1.0000 | 0.9500 | 10kV高祥线947 | 4.8437 | 国网重庆电力 |  | 国网重庆丰都供电公司 | 319F382F-EAF4-4DC4-A1D8-039ADEC5698D-19977 | 现状态 | 80.0000 | 34.5300
220 |  | 高镇政府公变 | 绿 | 370.2320 | 370.2320 | 370.2320 | 2024-10-31 14:45:00 | 400.0000 | 0.0000 | 0.0000 | 1.0000 | 0.9500 | 10kV高场线950 | 5.6123 | 国网重庆电力 |  | 国网重庆丰都供电公司 | 27BA990B-1DF0-437B-8BBB-30431D4339C5-13770 | 现状态 | 80.0000 | 66.2320
221 |  | 高镇供电所1公变 | 绿 | 308.9560 | 308.9560 | 308.9560 | 2024-10-31 14:45:00 | 400.0000 | 0.0000 | 0.0000 | 1.0000 | 0.9500 | 10kV高金线949 | 3.1778 | 国网重庆电力 |  | 国网重庆丰都供电公司 | dcf74c16068a398aa2627816130162dcf681542963 | 现状态 | 80.0000 | 4.9560
222 |  | 高速路安置点2#公变 | 绿 | 239.4000 | 239.4000 | 239.4000 |  | 315.0000 | 0.0000 | 0.0000 | 1.0000 | 0.9500 | 10kV三汇线958 |  | 国网重庆电力 |  | 国网重庆丰都供电公司 | 965ebd31878a398aa155831b260155965e935d41cf | 现状态 | 80.0000 | 0.0000
223 |  | 高速路安置点1#公变 | 绿 | 239.4000 | 239.4000 | 239.4000 |  | 315.0000 | 0.0000 | 0.0000 | 1.0000 | 0.9500 | 10kV三汇线958 |  | 国网重庆电力 |  | 国网重庆丰都供电公司 | 965ca9488c8a398aa155831b260155965c7f7741ca | 现状态 | 80.0000 | 0.0000
224 |  | 高脚子公变 | 绿 | 64.0190 | 64.0190 | 64.0190 | 2024-10-31 14:45:00 | 80.0000 | 0.0000 | 0.0000 | 1.0000 | 0.9500 | 10kV保塔线955 |  | 国网重庆电力 |  | 国网重庆丰都供电公司 | 8daddc47dd8a398aa1530db7eb01538dac5549077e | 现状态 | 80.0000 | 3.2190
225 |  | 高石坎台区柱上变 | 绿 | 77.6320 | 77.6320 | 77.6320 | 2024-10-31 14:45:00 | 100.0000 | 0.0000 | 0.0000 | 1.0000 | 0.9500 | 10kV社永线953 | 4.0777 | 国网重庆电力 |  | 国网重庆丰都供电公司 | bbc55e68578a398a5b7c21d8a0017cbbc4579b722d | 现状态 | 80.0000 | 1.6320
226 |  | 高石坎公变 | 绿 | 40.8365 | 40.8365 | 40.8365 | 2024-10-12 10:00:00 | 50.0000 | 0.0000 | 0.0000 | 1.0000 | 0.9500 | 10kV白虎线962 | 6.4328 | 国网重庆电力 |  | 国网重庆丰都供电公司 | 1496e7b3878a398aa151f13a6701521496a70c67ff | 现状态 | 80.0000 | 2.8365
227 |  | 高石公变 | 绿 | 254.0960 | 254.0960 | 254.0960 | 2024-10-31 14:45:00 | 315.0000 | 0.0000 | 0.0000 | 1.0000 | 0.9500 | 10kV高祥线947 | 4.8437 | 国网重庆电力 |  | 国网重庆丰都供电公司 | CEA1F36E-82BC-4912-8ACD-45EB0654A03C-19723 | 现状态 | 80.0000 | 14.6960
228 |  | 高滩水库公变 | 绿 | 39.9590 | 39.9590 | 39.9590 | 2024-10-12 10:00:00 | 50.0000 | 0.0000 | 0.0000 | 1.0000 | 0.9500 | 10kV白虎线962 | 6.4328 | 国网重庆电力 |  | 国网重庆丰都供电公司 | B2CB313B-77DC-4C4F-BF39-017D0E273045-60598 | 现状态 | 80.0000 | 1.9590
229 |  | 高溪堡上丫口公变 | 绿 | 38.0000 | 38.0000 | 38.0000 |  | 50.0000 | 0.0000 | 0.0000 | 1.0000 | 0.9500 | 10kV包新线955 |  | 国网重庆电力 |  | 国网重庆丰都供电公司 | 21384D71-F173-4A56-A354-F7FB19B54CDF-44963 | 现状态 | 80.0000 | 0.0000
230 |  | 高溪公变 | 绿 | 22.8000 | 22.8000 | 22.8000 |  | 30.0000 | 0.0000 | 0.0000 | 1.0000 | 0.9500 | 10kV包新线955 |  | 国网重庆电力 |  | 国网重庆丰都供电公司 | 77E2FB8A-2CEC-4CFF-9B47-D62F14DA46F5-31293 | 现状态 | 80.0000 | 0.0000
231 |  | 高湾垭口公变 | 绿 | 79.5220 | 79.5220 | 79.5220 | 2024-10-31 14:45:00 | 100.0000 | 0.0000 | 0.0000 | 1.0000 | 0.9500 | 10kV十开线953 | 2.1326 | 国网重庆电力 |  | 国网重庆丰都供电公司 | 51BF5DAA-FFB2-42CC-B05B-F3C201B7EBF9-02372 | 现状态 | 80.0000 | 3.5220
232 |  | 高湾公变 | 绿 | 77.2760 | 77.2760 | 77.2760 | 2024-05-29 12:45:00 | 100.0000 | 0.0000 | 0.0000 | 1.0000 | 0.9500 | 10kV董增线954 | 4.4741 | 国网重庆电力 |  | 国网重庆丰都供电公司 | 11bb4093ebff80808167d3258a016811ba072c4964 | 现状态 | 80.0000 | 1.2760
233 |  | 高洞桥公变 | 绿 | 0.0000 | 39.6150 | 0.0000 | 2024-10-31 14:45:00 | 50.0000 | 0.0000 | 39.6150 | 1.0000 | 0.9500 | 10kV三双线958 | 2.0115 | 国网重庆电力 |  | 国网重庆丰都供电公司 | ED1D94E5-B438-4B0B-AD22-875021E83FFB-11011 | 现状态 | 80.0000 | 0.6285
234 |  | 高楠线谭教公变 | 绿 | 5.4640 | 38.7140 | 5.4640 | 2024-10-31 14:45:00 | 50.0000 | 0.0000 | 33.2500 | 1.0000 | 0.9500 | 10kV高楠线945 | 3.6111 | 国网重庆电力 |  | 国网重庆丰都供电公司 | 7B2A3828-82CD-4D1F-A5D2-1ACAD7DCBFE4-72598 | 现状态 | 80.0000 | 0.7140
235 |  | 高楠线沙地坡公变 | 绿 | 78.8170 | 78.8170 | 78.8170 | 2024-10-31 14:45:00 | 100.0000 | 0.0000 | 0.0000 | 1.0000 | 0.9500 | 10kV高楠线945 | 3.6111 | 国网重庆电力 |  | 国网重庆丰都供电公司 | 6002CA1B-83EE-4DA6-873E-948ADD317A3D-00461 | 现状态 | 80.0000 | 2.8170
236 |  | 高楠线中嘴公变 | 绿 | 154.2620 | 154.2620 | 154.2620 | 2024-10-31 14:45:00 | 200.0000 | 0.0000 | 0.0000 | 1.0000 | 0.9500 | 10kV高楠线945 | 3.6111 | 国网重庆电力 |  | 国网重庆丰都供电公司 | 8ef7448f1d8a398a5a6c53893d016c8ef6ade807f7 | 现状态 | 80.0000 | 2.2620
237 |  | 高楠线上湾公变 | 绿 | 50.3890 | 78.2890 | 50.3890 | 2024-10-31 14:45:00 | 100.0000 | 0.0000 | 27.9000 | 1.0000 | 0.9500 | 10kV高楠线945 | 3.6111 | 国网重庆电力 |  | 国网重庆丰都供电公司 | 7B2A3828-82CD-4D1F-A5D2-1ACAD7DCBFE4-71193 | 现状态 | 80.0000 | 2.2890
238 |  | 高桩坪养猪场公变 | 黄 | 152.0780 | 152.0780 | 152.0780 | 2024-05-29 12:45:00 | 200.0000 | 0.0000 | 0.0000 | 1.0000 | 0.9500 | 10kV暨建线957 | 2.5633 | 国网重庆电力 |  | 国网重庆丰都供电公司 | 07f598b7-9776-40e5-8f76-27e847287424 | 现状态 | 80.0000 | 0.0780
239 |  | 高林台区柱上变 | 绿 | 77.9590 | 77.9590 | 77.9590 | 2024-10-31 14:45:00 | 100.0000 | 0.0000 | 0.0000 | 1.0000 | 0.9500 | 10kV社永线953 | 4.0777 | 国网重庆电力 |  | 国网重庆丰都供电公司 | 4e7beac9-d2fb-42d5-a2cd-73b60cea5b0c | 现状态 | 80.0000 | 1.9590
240 |  | 高明洁台区公变 | 绿 | 311.3120 | 311.3120 | 311.3120 | 2024-10-31 14:45:00 | 400.0000 | 0.0000 | 0.0000 | 1.0000 | 0.9500 | 10kV高祥线947 | 4.8437 | 国网重庆电力 |  | 国网重庆丰都供电公司 | a0b856370d8a398aa06e949b85016ea0b84d530d6f | 现状态 | 80.0000 | 7.3120
241 |  | 高教（大堡2村）公变柱上变 | 绿 | 39.4850 | 39.4850 | 39.4850 | 2024-10-31 14:45:00 | 50.0000 | 0.0000 | 0.0000 | 1.0000 | 0.9500 | 10kV社黎线958 | 5.0890 | 国网重庆电力 |  | 国网重庆丰都供电公司 | 83958D77-D39C-42D6-A1C7-9F7C3C9E619C-43374 | 现状态 | 80.0000 | 1.4850
242 |  | 高教院子公变（名丰线） | 绿 | 62.9590 | 79.7590 | 62.9590 | 2024-05-29 12:45:00 | 100.0000 | 0.0000 | 16.8000 | 1.0000 | 0.9500 | 10kV名丰线951 | 2.6819 | 国网重庆电力 |  | 国网重庆丰都供电公司 | 87ff4c20588a398a5a802e206b018087fea8c369de | 现状态 | 80.0000 | 3.7590
243 |  | 高教院子公变 | 绿 | 255.7600 | 255.7600 | 255.7600 | 2024-05-29 12:45:00 | 315.0000 | 0.0000 | 0.0000 | 1.0000 | 0.9500 | 10kV暨崇线956 | 3.4178 | 国网重庆电力 |  | 国网重庆丰都供电公司 | 67B0C87E-E99E-40DC-B3EB-AE3C55E0030B-55258 | 现状态 | 80.0000 | 16.3600
244 |  | 高教公变（乌莲） | 绿 | 38.7845 | 38.7845 | 38.7845 | 2024-10-31 14:45:00 | 50.0000 | 0.0000 | 0.0000 | 1.0000 | 0.9500 | 10kV乌莲线959 | 4.6927 | 国网重庆电力 |  | 国网重庆丰都供电公司 | 87A9E16C-752F-4F6E-BF07-B9A2387697C4-10949 | 现状态 | 80.0000 | 0.7845
245 |  | 高教公变 | 绿 | 80.5240 | 80.5240 | 80.5240 | 2024-10-31 14:45:00 | 100.0000 | 0.0000 | 0.0000 | 1.0000 | 0.9500 | 10kV乌建线958 | 1.8886 | 国网重庆电力 |  | 国网重庆丰都供电公司 | 14d1d99eb88a398aa351f124e2015214d19d2862c3 | 现状态 | 80.0000 | 4.5240
246 |  | 高建线新房子公变 | 绿 | 76.3840 | 76.3840 | 76.3840 | 2024-10-31 14:45:00 | 100.0000 | 0.0000 | 0.0000 | 1.0000 | 0.9500 | 10kV高建线946 | 3.0288 | 国网重庆电力 |  | 国网重庆丰都供电公司 | 7496f846-ea3d-48b4-b5d8-05d854151ba5 | 现状态 | 80.0000 | 0.3840
247 |  | 高建线回龙湾公变 | 绿 | 152.6180 | 152.6180 | 152.6180 | 2024-10-31 14:45:00 | 200.0000 | 0.0000 | 0.0000 | 1.0000 | 0.9500 | 10kV高建线946 | 3.0288 | 国网重庆电力 |  | 国网重庆丰都供电公司 | 71be1bd1ac8a398a5a7efe4c54017f71bd38ae3814 | 现状态 | 80.0000 | 0.6180
248 |  | 高庙子公变 | 绿 | 82.2300 | 82.2300 | 82.2300 | 2024-05-29 12:45:00 | 100.0000 | 0.0000 | 0.0000 | 1.0000 | 0.9500 | 10kV董五线960 | 2.5189 | 国网重庆电力 |  | 国网重庆丰都供电公司 | 02A22D00-F484-41A1-83CB-8F2A9E0575BC-30379 | 现状态 | 80.0000 | 6.2300
249 |  | 高庄坪公变 | 黄 | 40.8515 | 40.8515 | 40.8515 | 2024-05-29 12:45:00 | 50.0000 | 0.0000 | 0.0000 | 1.0000 | 0.9500 | 10kV暨建线957 | 2.5633 | 国网重庆电力 |  | 国网重庆丰都供电公司 | 9A9ED624-F59B-4584-83BE-527233E722D0-84649 | 现状态 | 80.0000 | 2.8515
250 |  | 高干子公变 | 绿 | 39.0095 | 39.0095 | 39.0095 | 2024-05-29 12:45:00 | 50.0000 | 0.0000 | 0.0000 | 1.0000 | 0.9500 | 10kV周小线956 | 2.4831 | 国网重庆电力 |  | 国网重庆丰都供电公司 | 431a5ac82a8a398aa0513c37450151431a51300b70 | 现状态 | 80.0000 | 1.0095
251 |  | 高峰２公变 | 绿 | 51.2400 | 51.2400 | 51.2400 | 2024-10-31 14:45:00 | 50.0000 | 0.0000 | 0.0000 | 1.0000 | 0.9500 | 10kV湖场一线957 | 5.6712 | 国网重庆电力 |  | 国网重庆丰都供电公司 | 7FF9E88E-99C2-43CF-A2D6-B7EA6E41815F-28963 | 现状态 | 80.0000 | 13.2400
252 |  | 高峰公变 | 绿 | 317.8960 | 317.8960 | 317.8960 | 2024-10-31 14:45:00 | 400.0000 | 0.0000 | 0.0000 | 1.0000 | 0.9500 | 10kV湖场一线957 | 5.6712 | 国网重庆电力 |  | 国网重庆丰都供电公司 | 21AE7996-3EFE-4C91-A9E8-4885A013F45C-59532 | 现状态 | 80.0000 | 13.8960
253 |  | 高岩脚台区柱上变 | 绿 | 77.0545 | 77.0545 | 77.0545 | 2024-10-31 14:45:00 | 100.0000 | 0.0000 | 0.0000 | 1.0000 | 0.9500 | 10kV保红线956 | 2.6523 | 国网重庆电力 |  | 国网重庆丰都供电公司 | f54a2a75098a398aa25a71124e015af54924cf5866 | 现状态 | 80.0000 | 1.0545
254 |  | 高岗堰台区柱上变 | 绿 | 76.7800 | 76.7800 | 76.7800 | 2024-10-31 14:45:00 | 100.0000 | 0.0000 | 0.0000 | 1.0000 | 0.9500 | 10kV社黎线958 | 5.0890 | 国网重庆电力 |  | 国网重庆丰都供电公司 | e7061aa4-0730-4025-961b-c6fcc4e1cc82 | 现状态 | 80.0000 | 0.7800
255 |  | 高山移民台区柱上变 | 绿 | 192.0640 | 192.0640 | 192.0640 | 2024-10-31 14:45:00 | 250.0000 | 0.0000 | 0.0000 | 1.0000 | 0.9500 | 10kV社永线953 | 4.0777 | 国网重庆电力 |  | 国网重庆丰都供电公司 | B932434F-A2C0-4121-AF28-89A4C0E69803-37288 | 现状态 | 80.0000 | 2.0640
256 |  | 高山湾台区柱上变 | 绿 | 78.1120 | 78.1120 | 78.1120 | 2024-10-31 14:45:00 | 100.0000 | 0.0000 | 0.0000 | 1.0000 | 0.9500 | 10kV社永线953 | 4.0777 | 国网重庆电力 |  | 国网重庆丰都供电公司 | a3d3b55ba78a398aa05eaaabf8015fa3d14df2346b | 现状态 | 80.0000 | 2.1120
257 |  | 高尔梁公变 | 绿 | 23.7420 | 23.7420 | 23.7420 | 2024-05-29 12:45:00 | 30.0000 | 0.0000 | 0.0000 | 1.0000 | 0.9500 | 10kV暨池线955 | 1.9702 | 国网重庆电力 |  | 国网重庆丰都供电公司 | 5631840F-AC5E-4B6D-93BB-984808069DA1-53495 | 现状态 | 80.0000 | 0.9420
258 |  | 高家院子公变 | 黄 | 82.7035 | 82.7035 | 82.7035 | 2024-05-29 12:45:00 | 100.0000 | 0.0000 | 0.0000 | 1.0000 | 0.9500 | 10kV周中线957 | 3.8436 | 国网重庆电力 |  | 国网重庆丰都供电公司 | a87b8123368a398aa1544052080154a8795de1059e | 现状态 | 80.0000 | 6.7035
259 |  | 高家湾台区柱上变 | 绿 | 78.1680 | 78.1680 | 78.1680 | 2024-10-31 14:45:00 | 100.0000 | 0.0000 | 0.0000 | 1.0000 | 0.9500 | 10kV保金线954 | 2.3334 | 国网重庆电力 |  | 国网重庆丰都供电公司 | 55acf0fe8c8a398aa3544063e8015455accbe330bb | 现状态 | 80.0000 | 2.1680
260 |  | 高家坝村委会公变 | 绿 | 30.7330 | 76.8130 | 30.7330 | 2024-10-31 14:45:00 | 100.0000 | 0.0000 | 46.0800 | 1.0000 | 0.9500 | 10kV十开线953 | 2.1326 | 国网重庆电力 |  | 国网重庆丰都供电公司 | 5510dd1b72ff8080817c361e74017c5510db7701a4 | 现状态 | 80.0000 | 0.8130
261 |  | 高家坝公变 | 绿 | 42.0160 | 42.0160 | 42.0160 | 2024-05-29 12:45:00 | 50.0000 | 0.0000 | 0.0000 | 1.0000 | 0.9500 | 10kV暨崇线956 | 3.4178 | 国网重庆电力 |  | 国网重庆丰都供电公司 | 8115990e908a398a5b7deec8cd017e81149fb70dea | 现状态 | 80.0000 | 4.0160
262 |  | 高家坝#4（石坝）公变 | 绿 | 40.1560 | 40.1560 | 40.1560 | 2024-10-31 14:45:00 | 50.0000 | 0.0000 | 0.0000 | 1.0000 | 0.9500 | 10kV十开线953 | 2.1326 | 国网重庆电力 |  | 国网重庆丰都供电公司 | 69F793D4-FF56-4F77-B488-3C7E6FF6D6F7-06261 | 现状态 | 80.0000 | 2.1560
263 |  | 高家坝#3公变 | 绿 | 76.0000 | 76.0000 | 76.0000 |  | 100.0000 | 0.0000 | 0.0000 | 1.0000 | 0.9500 | 10kV十开线953 | 2.1326 | 国网重庆电力 |  | 国网重庆丰都供电公司 | 1E49A443-EE1B-4370-820C-6BAD22342BE0-35010 | 现状态 | 80.0000 | 0.0000
264 |  | 高家坝#2公变 | 绿 | 40.2000 | 40.2000 | 40.2000 | 2024-10-31 14:45:00 | 50.0000 | 0.0000 | 0.0000 | 1.0000 | 0.9500 | 10kV十开线953 | 2.1326 | 国网重庆电力 |  | 国网重庆丰都供电公司 | ACAD196D-12DB-45E1-BB8C-4310900C752D-09516 | 现状态 | 80.0000 | 2.2000
265 |  | 高家嘴公变 | 绿 | 76.0000 | 76.0000 | 76.0000 |  | 100.0000 | 0.0000 | 0.0000 | 1.0000 | 0.9500 | 10kV三汇线958 |  | 国网重庆电力 |  | 国网重庆丰都供电公司 | 3a2de323a88a398aa35cd6454b015d3a2d1434306b | 现状态 | 80.0000 | 0.0000
266 |  | 高宗公变 | 绿 | 242.0640 | 242.0640 | 242.0640 | 2024-10-31 14:45:00 | 315.0000 | 0.0000 | 0.0000 | 1.0000 | 0.9500 | 10kV乌莲线959 | 4.6927 | 国网重庆电力 |  | 国网重庆丰都供电公司 | d7d628ba97ff80808150d2019f0150d7d61ffd0be6 | 现状态 | 80.0000 | 2.6640
267 |  | 高太线李家湾公变 | 绿 | 24.2355 | 24.2355 | 24.2355 | 2024-10-31 14:45:00 | 30.0000 | 0.0000 | 0.0000 | 1.0000 | 0.9500 | 10kV高太线952 | 4.1885 | 国网重庆电力 |  | 国网重庆丰都供电公司 | 6002CA1B-83EE-4DA6-873E-948ADD317A3D-28359 | 现状态 | 80.0000 | 1.4355
268 |  | 高太线杉树林公变 | 绿 | 243.5900 | 243.5900 | 243.5900 | 2024-10-31 14:45:00 | 315.0000 | 0.0000 | 0.0000 | 1.0000 | 0.9500 | 10kV高太线952 | 4.1885 | 国网重庆电力 |  | 国网重庆丰都供电公司 | c3724f01c48a398aa355831bfa0155c371c4e149d4 | 现状态 | 80.0000 | 4.1900
269 |  | 高太线大地坝公变 | 绿 | 154.3220 | 154.3220 | 154.3220 | 2024-10-31 14:45:00 | 200.0000 | 0.0000 | 0.0000 | 1.0000 | 0.9500 | 10kV高太线952 | 4.1885 | 国网重庆电力 |  | 国网重庆丰都供电公司 | 2f92be02-945f-459e-b98b-2c022f9bff4a | 现状态 | 80.0000 | 2.3220
270 |  | 高太线何教公变 | 绿 | 172.1000 | 172.1000 | 172.1000 | 2024-10-31 14:45:00 | 200.0000 | 0.0000 | 0.0000 | 1.0000 | 0.9500 | 10kV高太线952 | 4.1885 | 国网重庆电力 |  | 国网重庆丰都供电公司 | 1edcf601-81f2-480f-9697-9db3bc3d3e6e | 现状态 | 80.0000 | 20.1000
271 |  | 高太庙丫口公变 | 绿 | 76.6450 | 76.6450 | 76.6450 | 2024-10-31 14:45:00 | 100.0000 | 0.0000 | 0.0000 | 1.0000 | 0.9500 | 10kV高太线952 | 4.1885 | 国网重庆电力 |  | 国网重庆丰都供电公司 | 70223f666f8a398a5a7d380bd4017d7021c8a62b3c | 现状态 | 80.0000 | 0.6450
272 |  | 高塝子公变 | 绿 | 50.1260 | 154.7060 | 50.1260 | 2024-05-29 12:45:00 | 200.0000 | 0.0000 | 104.5800 | 1.0000 | 0.9500 | 10kV暨面线954 |  | 国网重庆电力 |  | 国网重庆丰都供电公司 | 80cebae8648a398aa251721210015180ceacf61227 | 现状态 | 80.0000 | 2.7060
273 |  | 高坡公变 | 绿 | 42.9235 | 80.7235 | 42.9235 | 2024-10-31 14:45:00 | 100.0000 | 0.0000 | 37.8000 | 1.0000 | 0.9500 | 10kV高楠线945 | 3.6111 | 国网重庆电力 |  | 国网重庆丰都供电公司 | 21384D71-F173-4A56-A354-F7FB19B54CDF-89788 | 现状态 | 80.0000 | 4.7235
274 |  | 高坝公变 | 绿 | 251.1800 | 251.1800 | 251.1800 | 2024-05-29 12:45:00 | 315.0000 | 0.0000 | 0.0000 | 1.0000 | 0.9500 | 10kV董青线955 | 2.7916 | 国网重庆电力 |  | 国网重庆丰都供电公司 | 43436e8d978a398aa2513c269e01514343610d120b | 现状态 | 80.0000 | 11.7800
275 |  | 高场线农商行公变 | 绿 | 304.0000 | 304.0000 | 304.0000 |  | 400.0000 | 0.0000 | 0.0000 | 1.0000 | 0.9500 | 10kV高场线950 | 5.6123 | 国网重庆电力 |  | 国网重庆丰都供电公司 | a08087cafe8a398aa05637ca180156a07ee2d80a97 | 现状态 | 80.0000 | 0.0000
276 |  | 高嘴公变 | 绿 | 38.0000 | 38.0000 | 38.0000 |  | 50.0000 | 0.0000 | 0.0000 | 1.0000 | 0.9500 | 10kV包竹线957 |  | 国网重庆电力 |  | 国网重庆丰都供电公司 | 5DE0B7D5-B905-4395-84A6-90DD7FB46766-97614 | 现状态 | 80.0000 | 0.0000
277 |  | 高兴线陈家湾公变 | 绿 | 101.9380 | 158.7380 | 101.9380 | 2024-10-31 14:45:00 | 200.0000 | 0.0000 | 56.8000 | 1.0000 | 0.9500 | 10kV高兴线951 | 2.6440 | 国网重庆电力 |  | 国网重庆丰都供电公司 | 0355820da18a398aa17fc38e3b0180035525510ba4 | 现状态 | 80.0000 | 6.7380
278 |  | 高兴线湾里公变 | 绿 | 46.9705 | 77.2105 | 46.9705 | 2024-10-31 14:45:00 | 100.0000 | 0.0000 | 30.2400 | 1.0000 | 0.9500 | 10kV高兴线951 | 2.6440 | 国网重庆电力 |  | 国网重庆丰都供电公司 | 2A209943-D3E7-4402-ABAB-F61648247B1E-09034 | 现状态 | 80.0000 | 1.2105
279 |  | 高兴线杨柳公变 | 绿 | 22.5290 | 41.6990 | 22.5290 | 2024-10-31 14:45:00 | 50.0000 | 0.0000 | 19.1700 | 1.0000 | 0.9500 | 10kV高兴线951 | 2.6440 | 国网重庆电力 |  | 国网重庆丰都供电公司 | 88894eae-4806-4e84-99cf-180e90b021b4 | 现状态 | 80.0000 | 3.6990
280 |  | 高兴线敖教公变 | 绿 | 40.5000 | 76.0000 | 40.5000 |  | 100.0000 | 0.0000 | 35.5000 | 1.0000 | 0.9500 | 10kV高兴线951 | 2.6440 | 国网重庆电力 |  | 国网重庆丰都供电公司 | 702743fe408a398a5a7d380bd4017d7026cd2e2b54 | 现状态 | 80.0000 | 0.0000
281 |  | 高兴线庙丫口公变 | 绿 | 65.7245 | 65.7245 | 65.7245 | 2024-10-31 14:45:00 | 80.0000 | 0.0000 | 0.0000 | 1.0000 | 0.9500 | 10kV高兴线951 | 2.6440 | 国网重庆电力 |  | 国网重庆丰都供电公司 | 21384D71-F173-4A56-A354-F7FB19B54CDF-42007 | 现状态 | 80.0000 | 4.9245
282 |  | 高兴线土地梁公变 | 绿 | 49.1600 | 77.5600 | 49.1600 | 2024-10-31 14:45:00 | 100.0000 | 0.0000 | 28.4000 | 1.0000 | 0.9500 | 10kV高兴线951 | 2.6440 | 国网重庆电力 |  | 国网重庆丰都供电公司 | 2A209943-D3E7-4402-ABAB-F61648247B1E-09198 | 现状态 | 80.0000 | 1.5600
283 |  | 高兴线半坡台区公变 | 绿 | 137.6960 | 172.9460 | 137.6960 | 2024-10-31 14:45:00 | 200.0000 | 0.0000 | 35.2500 | 1.0000 | 0.9500 | 10kV高兴线951 | 2.6440 | 国网重庆电力 |  | 国网重庆丰都供电公司 | 88d35b18908a398aa06b3cc9e1016b88d23dcf13db | 现状态 | 80.0000 | 20.9460
284 |  | 高六村公变 | 绿 | 160.0400 | 160.0400 | 160.0400 | 2024-10-31 14:45:00 | 200.0000 | 0.0000 | 0.0000 | 1.0000 | 0.9500 | 10kV高兴线951 | 2.6440 | 国网重庆电力 |  | 国网重庆丰都供电公司 | 159C1E0C-496E-4927-A0A5-1FD63AB524EE-09794 | 现状态 | 80.0000 | 8.0400
285 |  | 高八村公变 | 绿 | 304.0000 | 304.0000 | 304.0000 |  | 400.0000 | 0.0000 | 0.0000 | 1.0000 | 0.9500 | 10kV高场线950 | 5.6123 | 国网重庆电力 |  | 国网重庆丰都供电公司 | 27BA990B-1DF0-437B-8BBB-30431D4339C5-32798 | 现状态 | 80.0000 | 0.0000
286 |  | 高八村公变 | 绿 | 157.9280 | 157.9280 | 157.9280 | 2024-10-31 14:45:00 | 200.0000 | 0.0000 | 0.0000 | 1.0000 | 0.9500 | 10kV高场线950 | 5.6123 | 国网重庆电力 |  | 国网重庆丰都供电公司 | 27BA990B-1DF0-437B-8BBB-30431D4339C5-32798 | 现状态 | 80.0000 | 5.9280
287 |  | 高井2公变变压器 | 绿 | 155.0720 | 155.0720 | 155.0720 | 2024-05-29 12:45:00 | 200.0000 | 0.0000 | 0.0000 | 1.0000 | 0.9500 | 10kV董培线956 | 2.2469 | 国网重庆电力 |  | 国网重庆丰都供电公司 | B2CB313B-77DC-4C4F-BF39-017D0E273045-92841 | 现状态 | 80.0000 | 3.0720
288 |  | 高五村公变 | 绿 | 100.1800 | 162.4100 | 100.1800 | 2024-10-31 14:45:00 | 200.0000 | 0.0000 | 62.2300 | 1.0000 | 0.9500 | 10kV高兴线951 | 2.6440 | 国网重庆电力 |  | 国网重庆丰都供电公司 | B2CB313B-77DC-4C4F-BF39-017D0E273045-94798 | 现状态 | 80.0000 | 10.4100
289 |  | 高上（石牌2队）台区柱上变 | 绿 | 58.5220 | 82.4620 | 58.5220 | 2024-10-31 14:45:00 | 100.0000 | 0.0000 | 23.9400 | 1.0000 | 0.9500 | 10kV保金线954 | 2.3334 | 国网重庆电力 |  | 国网重庆丰都供电公司 | 8b343432ab8a398aa37efe3ff9017f8b336d0820d5 | 现状态 | 80.0000 | 6.4620
290 |  | 高上湾公变 | 绿 | 76.5640 | 76.5640 | 76.5640 | 2024-10-31 14:45:00 | 100.0000 | 0.0000 | 0.0000 | 1.0000 | 0.9500 | 10kV十砖线954 | 2.8840 | 国网重庆电力 |  | 国网重庆丰都供电公司 | 9f6d519d518a398aa26a6ebde4016a9f6d14685cab | 现状态 | 80.0000 | 0.5640
291 |  | 高1村公变 | 绿 | 84.1400 | 152.0000 | 84.1400 |  | 200.0000 | 0.0000 | 67.8600 | 1.0000 | 0.9500 | 10kV高楠线945 | 3.6111 | 国网重庆电力 |  | 国网重庆丰都供电公司 | 11ADBB29-2F75-4EC5-863E-460384AC58AB-74413 | 现状态 | 80.0000 | 0.0000
292 |  | 骑龙台区柱上变 | 绿 | 153.2540 | 153.2540 | 153.2540 | 2024-10-31 14:45:00 | 200.0000 | 0.0000 | 0.0000 | 1.0000 | 0.9500 | 10kV保蒋线953 | 2.7393 | 国网重庆电力 |  | 国网重庆丰都供电公司 | 8299f5be-e635-4995-9348-aad7836602d6 | 现状态 | 80.0000 | 1.2540
293 |  | 驼养树公变 | 绿 | 76.0000 | 76.0000 | 76.0000 |  | 100.0000 | 0.0000 | 0.0000 | 1.0000 | 0.9500 | 10kV包竹线957 |  | 国网重庆电力 |  | 国网重庆丰都供电公司 | 14473DF9-EFD3-4472-88C8-59AB1B4AF28E-49830 | 现状态 | 80.0000 | 0.0000
294 |  | 马颈子台区柱上变（保金线） | 绿 | 129.3400 | 154.1900 | 129.3400 | 2024-10-31 14:45:00 | 200.0000 | 0.0000 | 24.8500 | 1.0000 | 0.9500 | 10kV保金线954 | 2.3334 | 国网重庆电力 |  | 国网重庆丰都供电公司 | d92d76afedff80808178ba19f80178d92d751f01a0 | 现状态 | 80.0000 | 2.1900
295 |  | 马颈子公变 | 绿 | 62.3615 | 62.3615 | 62.3615 | 2024-10-31 14:45:00 | 80.0000 | 0.0000 | 0.0000 | 1.0000 | 0.9500 | 10kV三梯线953 | 2.0653 | 国网重庆电力 |  | 国网重庆丰都供电公司 | 21384D71-F173-4A56-A354-F7FB19B54CDF-46999 | 现状态 | 80.0000 | 1.5615
296 |  | 马鞍山移民点2#公变 | 绿 | 169.4400 | 169.4400 | 169.4400 | 2024-10-31 14:45:00 | 200.0000 | 0.0000 | 0.0000 | 1.0000 | 0.9500 | 10kV乌秀线956 | 7.2663 | 国网重庆电力 |  | 国网重庆丰都供电公司 | 43f7863b648a398aa2513c269e015143f7785b128d | 现状态 | 80.0000 | 17.4400
297 |  | 马鞍山移民点1#公变 | 绿 | 323.8500 | 323.8500 | 323.8500 | 2024-10-31 14:45:00 | 400.0000 | 0.0000 | 0.0000 | 1.0000 | 0.9500 | 10kV乌秀线956 | 7.2663 | 国网重庆电力 |  | 国网重庆丰都供电公司 | D0A059D7-4862-43A0-9B94-5A863A3F7507-06240 | 现状态 | 80.0000 | 19.8500
298 |  | 马鞍山小学校公变 | 绿 | 152.0000 | 152.0000 | 152.0000 |  | 200.0000 | 0.0000 | 0.0000 | 1.0000 | 0.9500 | 10kV湛东线968 | 2.5045 | 国网重庆电力 |  | 国网重庆丰都供电公司 | 32d126d25d8a398aa3541e3335015432cfb59c7d33 | 现状态 | 80.0000 | 0.0000
299 |  | 马鞍山公变柱上变 | 绿 | 156.7400 | 156.7400 | 156.7400 | 2024-10-31 14:45:00 | 200.0000 | 0.0000 | 0.0000 | 1.0000 | 0.9500 | 10kV社黎线958 | 5.0890 | 国网重庆电力 |  | 国网重庆丰都供电公司 | 861b6f5f7b8a398a5a8172a6390181861b3136696a | 现状态 | 80.0000 | 4.7400
300 |  | 马鞍山公变 | 绿 | 155.9540 | 155.9540 | 155.9540 | 2024-10-31 14:45:00 | 200.0000 | 0.0000 | 0.0000 | 1.0000 | 0.9500 | 10kV乌莲线959 | 4.6927 | 国网重庆电力 |  | 国网重庆丰都供电公司 | df8896c1f98a398aa1575d51c20157df869dce55cf | 现状态 | 80.0000 | 3.9540
301 |  | 马鞍山2#公变 | 绿 | 84.5740 | 84.5740 | 84.5740 | 2024-10-31 14:45:00 | 100.0000 | 0.0000 | 0.0000 | 1.0000 | 0.9500 | 10kV乌建线958 | 1.8886 | 国网重庆电力 |  | 国网重庆丰都供电公司 | F5068BD1-2A69-4E03-BD7A-0005E3E700BE-37007 | 现状态 | 80.0000 | 8.5740
302 |  | 马道子公变（董五） | 绿 | 79.7440 | 79.7440 | 79.7440 | 2024-05-29 12:45:00 | 100.0000 | 0.0000 | 0.0000 | 1.0000 | 0.9500 | 10kV董五线960 | 2.5189 | 国网重庆电力 |  | 国网重庆丰都供电公司 | 04828c61b88a398aa353afeb4301540481d1850975 | 现状态 | 80.0000 | 3.7440
303 |  | 马道子公变（十白线） | 绿 | 76.0000 | 76.0000 | 76.0000 |  | 100.0000 | 0.0000 | 0.0000 | 1.0000 | 0.9500 | 10kV十白线956 | 2.6571 | 国网重庆电力 |  | 国网重庆丰都供电公司 | 59be48e1848a398aa359bc9ebc015a59bd9c8360d6 | 现状态 | 80.0000 | 0.0000
304 |  | 马道子公变 | 绿 | 8.4270 | 28.3770 | 8.4270 | 2024-05-29 12:45:00 | 30.0000 | 0.0000 | 19.9500 | 1.0000 | 0.9500 | 10kV暨崇线956 | 3.4178 | 国网重庆电力 |  | 国网重庆丰都供电公司 | 9E424CE6-556B-4A1F-8B43-4B01D7CD0012-58540 | 现状态 | 80.0000 | 5.5770
305 |  | 马道子#2台区柱上变 | 绿 | 214.0800 | 241.5800 | 214.0800 | 2024-10-31 14:45:00 | 315.0000 | 0.0000 | 27.5000 | 1.0000 | 0.9500 | 10kV社永线953 | 4.0777 | 国网重庆电力 |  | 国网重庆丰都供电公司 | 09D61401-0767-4BF2-A508-C6BC5DF613AF-59589 | 现状态 | 80.0000 | 2.1800
306 |  | 马道#1台区柱上变 | 绿 | 92.6760 | 92.6760 | 92.6760 | 2024-10-31 14:45:00 | 100.0000 | 0.0000 | 0.0000 | 1.0000 | 0.9500 | 10kV社永线953 | 4.0777 | 国网重庆电力 |  | 国网重庆丰都供电公司 | E8403173-9B69-4A2E-A729-2B0A7F5CA400-51592 | 现状态 | 80.0000 | 16.6760
307 |  | 马达函公变 | 绿 | 27.2595 | 27.2595 | 27.2595 | 2024-10-31 14:45:00 | 30.0000 | 0.0000 | 0.0000 | 1.0000 | 0.9500 | 10kV乌莲线959 | 4.6927 | 国网重庆电力 |  | 国网重庆丰都供电公司 | 23ED6E30-7AEF-453B-97A8-DEB887D84857-10327 | 现状态 | 80.0000 | 4.4595
308 |  | 马祝岭公变 | 绿 | 77.8030 | 77.8030 | 77.8030 | 2024-10-31 14:45:00 | 100.0000 | 0.0000 | 0.0000 | 1.0000 | 0.9500 | 10kV高太线952 | 4.1885 | 国网重庆电力 |  | 国网重庆丰都供电公司 | 0b764a4d2a8a398a5b74c6fe1d01750b760d846198 | 现状态 | 80.0000 | 1.8030
309 |  | 马灯坝二公变 | 绿 | 39.9560 | 39.9560 | 39.9560 | 2024-10-31 14:45:00 | 50.0000 | 0.0000 | 0.0000 | 1.0000 | 0.9500 | 10kV保塔线955 |  | 国网重庆电力 |  | 国网重庆丰都供电公司 | 4D8AEEDD-18DB-44EA-86B0-7B401D0DDD70-36617 | 现状态 | 80.0000 | 1.9560
310 |  | 马灯坝一公变 | 绿 | 156.9440 | 156.9440 | 156.9440 | 2024-10-31 14:45:00 | 200.0000 | 0.0000 | 0.0000 | 1.0000 | 0.9500 | 10kV保塔线955 |  | 国网重庆电力 |  | 国网重庆丰都供电公司 | 7B1698B4-AB93-4503-BB55-B3D11B5B32BE-55754 | 现状态 | 80.0000 | 4.9440
311 |  | 马洪田公变 | 绿 | 76.9840 | 76.9840 | 76.9840 | 2024-10-31 14:45:00 | 100.0000 | 0.0000 | 0.0000 | 1.0000 | 0.9500 | 10kV十砖线954 | 2.8840 | 国网重庆电力 |  | 国网重庆丰都供电公司 | 9f75cfd94a8a398aa26a6ebde4016a9f7592525d30 | 现状态 | 80.0000 | 0.9840
312 |  | 马池湾公变 | 绿 | 46.5980 | 46.5980 | 46.5980 | 2024-10-31 14:45:00 | 50.0000 | 0.0000 | 0.0000 | 1.0000 | 0.9500 | 10kV抚南线967 |  | 国网重庆电力 |  | 国网重庆丰都供电公司 | 5c0b4824b08a398aa3544063e801545c0b0bc24cfd | 现状态 | 80.0000 | 8.5980
313 |  | 马槽公变 | 绿 | 46.4140 | 76.6540 | 46.4140 | 2024-10-31 14:45:00 | 100.0000 | 0.0000 | 30.2400 | 1.0000 | 0.9500 | 10kV三罗线952 | 2.3528 | 国网重庆电力 |  | 国网重庆丰都供电公司 | fe5d64b0e38a398aa07fc38d7c017ffe5d16456dd4 | 现状态 | 80.0000 | 0.6540
314 |  | 马桥头公变 | 绿 | 72.9680 | 72.9680 | 72.9680 | 2024-05-29 12:45:00 | 80.0000 | 0.0000 | 0.0000 | 1.0000 | 0.9500 | 10kV暨崇线956 | 3.4178 | 国网重庆电力 |  | 国网重庆丰都供电公司 | a831cc24558a398aa154406a4a0154a830daf73697 | 现状态 | 80.0000 | 12.1680
315 |  | 马教梁子公变 | 绿 | 40.7980 | 40.7980 | 40.7980 | 2024-05-29 12:45:00 | 50.0000 | 0.0000 | 0.0000 | 1.0000 | 0.9500 | 10kV暨崇线956 | 3.4178 | 国网重庆电力 |  | 国网重庆丰都供电公司 | 9A9ED624-F59B-4584-83BE-527233E722D0-87608 | 现状态 | 80.0000 | 2.7980
316 |  | 马教梁子#2公变 | 绿 | 152.6960 | 152.6960 | 152.6960 | 2024-05-29 12:45:00 | 200.0000 | 0.0000 | 0.0000 | 1.0000 | 0.9500 | 10kV暨崇线956 | 3.4178 | 国网重庆电力 |  | 国网重庆丰都供电公司 | efdfcc924c8a398aa35a70e37d015aefdedf434d09 | 现状态 | 80.0000 | 0.6960
317 |  | 马教梁子#1公变 | 绿 | 152.0000 | 152.0000 | 152.0000 |  | 200.0000 | 0.0000 | 0.0000 | 1.0000 | 0.9500 | 10kV暨崇线956 | 3.4178 | 国网重庆电力 |  | 国网重庆丰都供电公司 | efdea863f28a398aa35a70e37d015aefddbb294ce5 | 现状态 | 80.0000 | 0.0000
318 |  | 马教公变 | 绿 | 30.1275 | 30.1275 | 30.1275 | 2024-10-31 14:45:00 | 30.0000 | 0.0000 | 0.0000 | 1.0000 | 0.9500 | 10kV抚南线967 |  | 国网重庆电力 |  | 国网重庆丰都供电公司 | 7D5FE7DB-B0FA-4B72-B013-D3E95B938E9A-10848 | 现状态 | 80.0000 | 7.3275
319 |  | 马教公变 | 绿 | 26.1885 | 26.1885 | 26.1885 | 2024-05-29 12:45:00 | 30.0000 | 0.0000 | 0.0000 | 1.0000 | 0.9500 | 10kV暨池线955 | 1.9702 | 国网重庆电力 |  | 国网重庆丰都供电公司 | ABB88FAD-3100-4F1C-B818-85C6D4B0E82C-95487 | 现状态 | 80.0000 | 3.3885
320 |  | 马山坝公变 | 绿 | 22.9350 | 22.9350 | 22.9350 | 2024-05-29 12:45:00 | 30.0000 | 0.0000 | 0.0000 | 1.0000 | 0.9500 | 10kV暨池线955 | 1.9702 | 国网重庆电力 |  | 国网重庆丰都供电公司 | 21384D71-F173-4A56-A354-F7FB19B54CDF-59383 | 现状态 | 80.0000 | 0.1350
321 |  | 马家沟台区变压器 | 绿 | 41.6960 | 41.6960 | 41.6960 | 2024-10-31 14:45:00 | 50.0000 | 0.0000 | 0.0000 | 1.0000 | 0.9500 | 10kV湖场一线957 | 5.6712 | 国网重庆电力 |  | 国网重庆丰都供电公司 | 7FAF148A-6545-4AEF-B835-AC0666DD98F5-02851 | 现状态 | 80.0000 | 3.6960
322 |  | 马家垭口公变柱上变 | 绿 | 2.0630 | 39.5630 | 2.0630 | 2024-10-31 14:45:00 | 50.0000 | 0.0000 | 37.5000 | 1.0000 | 0.9500 | 10kV社崇线952 | 5.4274 | 国网重庆电力 |  | 国网重庆丰都供电公司 | 92D51F36-D3CF-4A98-9481-30BBCA839F30-77116 | 现状态 | 80.0000 | 1.5630
323 |  | 马家坝公变 | 绿 | 43.4285 | 43.4285 | 43.4285 | 2024-05-29 12:45:00 | 50.0000 | 0.0000 | 0.0000 | 1.0000 | 0.9500 | 10kV董库线959 | 2.3702 | 国网重庆电力 |  | 国网重庆丰都供电公司 | 5a99a875c58a398aa1530db7eb01535a989a4b46f5 | 现状态 | 80.0000 | 5.4285
324 |  | 马家场（老挖山）台区柱上变 | 绿 | 39.1820 | 39.1820 | 39.1820 | 2024-10-31 14:45:00 | 50.0000 | 0.0000 | 0.0000 | 1.0000 | 0.9500 | 10kV保蒋线953 | 2.7393 | 国网重庆电力 |  | 国网重庆丰都供电公司 | 83958D77-D39C-42D6-A1C7-9F7C3C9E619C-23552 | 现状态 | 80.0000 | 1.1820
325 |  | 马口丫公变 | 绿 | 85.1690 | 122.0890 | 85.1690 | 2024-10-12 10:00:00 | 100.0000 | 0.0000 | 36.9200 | 1.0000 | 0.9500 | 10kV白虎线962 | 6.4328 | 国网重庆电力 |  | 国网重庆丰都供电公司 | 87A9E16C-752F-4F6E-BF07-B9A2387697C4-76156 | 现状态 | 80.0000 | 46.0890
326 |  | 马刀子公变 | 绿 | 82.0855 | 82.0855 | 82.0855 | 2024-05-29 12:45:00 | 100.0000 | 0.0000 | 0.0000 | 1.0000 | 0.9500 | 10kV暨池线955 | 1.9702 | 国网重庆电力 |  | 国网重庆丰都供电公司 | 629513ebe88a398aa05c46299d015c6294ef9930ce | 现状态 | 80.0000 | 6.0855
327 |  | 马二街公变 | 绿 | 315.6520 | 315.6520 | 315.6520 | 2024-05-29 12:45:00 | 400.0000 | 0.0000 | 0.0000 | 1.0000 | 0.9500 | 10kV董青线955 | 2.7916 | 国网重庆电力 |  | 国网重庆丰都供电公司 | 3eb65271988a398a5b6e05d9de016e3eb5fa610910 | 现状态 | 80.0000 | 11.6520
328 |  | 香源实业住宅#1变 | 绿 | 760.0000 | 760.0000 | 760.0000 |  | 1000.0000 | 0.0000 | 0.0000 | 1.0000 | 0.9500 | 10kV三红东线961 |  | 国网重庆电力 |  | 国网重庆丰都供电公司 | 431FCF4A-1A75-45BA-9845-4EFF212351C3-91093 | 现状态 | 80.0000 | 0.0000
329 |  | 香岩（石地坝）公变 | 绿 | 155.9240 | 155.9240 | 155.9240 | 2024-10-12 10:00:00 | 200.0000 | 0.0000 | 0.0000 | 1.0000 | 0.9500 | 10kV白虎线962 | 6.4328 | 国网重庆电力 |  | 国网重庆丰都供电公司 | 6A322D6A-1C4B-4673-ABFA-B5FC8B227366-79764 | 现状态 | 80.0000 | 3.9240
330 |  | 香岩（百坪1队）公变 | 绿 | 78.8365 | 78.8365 | 78.8365 | 2024-10-12 10:00:00 | 100.0000 | 0.0000 | 0.0000 | 1.0000 | 0.9500 | 10kV白虎线962 | 6.4328 | 国网重庆电力 |  | 国网重庆丰都供电公司 | B2CB313B-77DC-4C4F-BF39-017D0E273045-86090 | 现状态 | 80.0000 | 2.8365
331 |  | 香岩（王家湾）公变 | 绿 | 159.7400 | 159.7400 | 159.7400 | 2024-10-12 10:00:00 | 200.0000 | 0.0000 | 0.0000 | 1.0000 | 0.9500 | 10kV白虎线962 | 6.4328 | 国网重庆电力 |  | 国网重庆丰都供电公司 | B2CB313B-77DC-4C4F-BF39-017D0E273045-86194 | 现状态 | 80.0000 | 7.7400
332 |  | 香岩公变 | 绿 | 154.9640 | 154.9640 | 154.9640 | 2024-10-12 10:00:00 | 200.0000 | 0.0000 | 0.0000 | 1.0000 | 0.9500 | 10kV白虎线962 | 6.4328 | 国网重庆电力 |  | 国网重庆丰都供电公司 | bf7f00e5b08a398a5b744d548e0174bf7e0b5f7064 | 现状态 | 80.0000 | 2.9640
333 |  | 香塘公变 | 黄 | 64.9580 | 64.9580 | 64.9580 | 2024-05-29 12:45:00 | 80.0000 | 0.0000 | 0.0000 | 1.0000 | 0.9500 | 10kV周中线957 | 3.8436 | 国网重庆电力 |  | 国网重庆丰都供电公司 | DC5614DE-479B-4041-9C49-4C03120C77D3-19434 | 现状态 | 80.0000 | 4.1580
334 |  | 首座2#公配室4#变压器 | 绿 | 614.5520 | 614.5520 | 614.5520 | 2024-10-31 14:45:00 | 800.0000 | 0.0000 | 0.0000 | 1.0000 | 0.9500 | 10kV 丰园一959 | 7.2079 | 国网重庆电力 |  | 国网重庆丰都供电公司 | 8D62006D-50C3-4816-9667-E85CCD4898E6-45829 | 现状态 | 80.0000 | 6.5520
335 |  | 首座2#公配室3#变压器 | 绿 | 620.7440 | 620.7440 | 620.7440 | 2024-10-31 14:45:00 | 800.0000 | 0.0000 | 0.0000 | 1.0000 | 0.9500 | 10kV 丰园一959 | 7.2079 | 国网重庆电力 |  | 国网重庆丰都供电公司 | 8D62006D-50C3-4816-9667-E85CCD4898E6-45857 | 现状态 | 80.0000 | 12.7440
336 |  | 首座1#公配室2#变压器 | 绿 | 631.7600 | 631.7600 | 631.7600 | 2024-10-31 14:45:00 | 800.0000 | 0.0000 | 0.0000 | 1.0000 | 0.9500 | 10kV 丰园一959 | 7.2079 | 国网重庆电力 |  | 国网重庆丰都供电公司 | 8D62006D-50C3-4816-9667-E85CCD4898E6-45850 | 现状态 | 80.0000 | 23.7600
337 |  | 首座1#公配室1#变压器 | 绿 | 618.6560 | 618.6560 | 618.6560 | 2024-10-31 14:45:00 | 800.0000 | 0.0000 | 0.0000 | 1.0000 | 0.9500 | 10kV 丰园一959 | 7.2079 | 国网重庆电力 |  | 国网重庆丰都供电公司 | 8D62006D-50C3-4816-9667-E85CCD4898E6-45843 | 现状态 | 80.0000 | 10.6560
338 |  | 饲养场台区柱上变（保红线） | 绿 | 285.7120 | 336.8320 | 285.7120 | 2024-10-31 14:45:00 | 400.0000 | 0.0000 | 51.1200 | 1.0000 | 0.9500 | 10kV三古线955 |  | 国网重庆电力 |  | 国网重庆丰都供电公司 | cacf1dbbd6ff80808179b2ed9c0179cacf1c2d01ee | 现状态 | 80.0000 | 32.8320
339 |  | 饲养场公变 | 绿 | 95.0000 | 95.0000 | 95.0000 |  | 125.0000 | 0.0000 | 0.0000 | 1.0000 | 0.9500 | 10kV包亭线951 |  | 国网重庆电力 |  | 国网重庆丰都供电公司 | EBD576D0-3010-4DA4-8E4F-922F4DBF40F8-83300 | 现状态 | 80.0000 | 0.0000
340 |  | 食品站公变柱上变 | 绿 | 239.4000 | 239.4000 | 239.4000 |  | 315.0000 | 0.0000 | 0.0000 | 1.0000 | 0.9500 | 10kV董场线958 | 2.5955 | 国网重庆电力 |  | 国网重庆丰都供电公司 | AEF8A26D-A59B-4CF0-AC3F-48EF15AD7DA8-61521 | 现状态 | 80.0000 | 0.0000
341 |  | 食品公司公变 | 绿 | 380.0000 | 380.0000 | 380.0000 |  | 500.0000 | 0.0000 | 0.0000 | 1.0000 | 0.9500 | 10kV三红西线954 |  | 国网重庆电力 |  | 国网重庆丰都供电公司 | B082428C-0E89-4009-97C4-02A89650C60B-28560 | 现状态 | 80.0000 | 0.0000
342 |  | 飞龙洞公变 | 绿 | 80.1880 | 80.1880 | 80.1880 | 2024-05-29 12:45:00 | 100.0000 | 0.0000 | 0.0000 | 1.0000 | 0.9500 | 10kV董五线960 | 2.5189 | 国网重庆电力 |  | 国网重庆丰都供电公司 | 1237ebd84bff80808167d3258a01681236afc14d4e | 现状态 | 80.0000 | 4.1880
343 |  | 飞龙场镇二公变配变 | 绿 | 285.1000 | 285.1000 | 285.1000 | 2024-05-29 12:45:00 | 315.0000 | 0.0000 | 0.0000 | 1.0000 | 0.9500 | 10kV董培线956 | 2.2469 | 国网重庆电力 |  | 国网重庆丰都供电公司 | fb23d370dc8a398aa0589cbdcc0158fb2302153e57 | 现状态 | 80.0000 | 45.7000
344 |  | 飞龙场镇一公变 | 绿 | 105.7920 | 276.1920 | 105.7920 | 2024-05-29 12:45:00 | 315.0000 | 105.7600 | 64.6400 | 1.0000 | 0.9500 | 10kV董培线956 | 2.2469 | 国网重庆电力 |  | 国网重庆丰都供电公司 | ef25b2b653ff80808150eaa5430150ef25aca507e1 | 现状态 | 80.0000 | 36.7920
345 |  | 飞蛾田公变柱上变 | 绿 | 58.8640 | 84.0640 | 58.8640 | 2024-10-31 14:45:00 | 100.0000 | 0.0000 | 25.2000 | 1.0000 | 0.9500 | 10kV社黎线958 | 5.0890 | 国网重庆电力 |  | 国网重庆丰都供电公司 | 92D51F36-D3CF-4A98-9481-30BBCA839F30-88270 | 现状态 | 80.0000 | 8.0640
346 |  | 飞王石公变 | 绿 | 78.3880 | 78.3880 | 78.3880 | 2024-05-29 12:45:00 | 100.0000 | 0.0000 | 0.0000 | 1.0000 | 0.9500 | 10kV暨崇线956 | 3.4178 | 国网重庆电力 |  | 国网重庆丰都供电公司 | ED6A2AAE-80D1-41FE-8D82-8C3112AF5F8C-37814 | 现状态 | 80.0000 | 2.3880
347 |  | 飞仙洞村阴塘湾柱上公变 | 绿 | 76.0000 | 76.0000 | 76.0000 |  | 100.0000 | 0.0000 | 0.0000 | 1.0000 | 0.9500 | 10kV焦武线951 |  | 国网重庆电力 |  | 国网重庆丰都供电公司 | 35523fb32b8a398a5a722c4fed01723551f5ac0c09 | 现状态 | 80.0000 | 0.0000
348 |  | 飞仙洞村罗家坪柱上公变 | 绿 | 76.0000 | 76.0000 | 76.0000 |  | 100.0000 | 0.0000 | 0.0000 | 1.0000 | 0.9500 | 10kV焦武线951 |  | 国网重庆电力 |  | 国网重庆丰都供电公司 | e9537a72258a398a5b75e77b450175e95378a5026a | 现状态 | 80.0000 | 0.0000
349 |  | 飞仙洞村平上柱上公变 | 绿 | 22.8000 | 22.8000 | 22.8000 |  | 30.0000 | 0.0000 | 0.0000 | 1.0000 | 0.9500 | 10kV焦武线951 |  | 国网重庆电力 |  | 国网重庆丰都供电公司 | 855C234E-F078-40BF-B047-46E6094F7E5A-48106 | 现状态 | 80.0000 | 0.0000
350 |  | 飞仙洞村大竹林柱上公变 | 绿 | 152.0000 | 152.0000 | 152.0000 |  | 200.0000 | 0.0000 | 0.0000 | 1.0000 | 0.9500 | 10kV焦武线951 |  | 国网重庆电力 |  | 国网重庆丰都供电公司 | 708b4a3ed48a398a5a744d53560174708adf0f1897 | 现状态 | 80.0000 | 0.0000
351 |  | 飞仙洞村土地塘柱上公变 | 绿 | 76.0000 | 76.0000 | 76.0000 |  | 100.0000 | 0.0000 | 0.0000 | 1.0000 | 0.9500 | 10kV焦武线951 |  | 国网重庆电力 |  | 国网重庆丰都供电公司 | e95924f1d68a398a5b75e77b450175e959231c0277 | 现状态 | 80.0000 | 0.0000
352 |  | 飞仙洞村古胜井柱上公变 | 绿 | 76.0000 | 76.0000 | 76.0000 |  | 100.0000 | 0.0000 | 0.0000 | 1.0000 | 0.9500 | 10kV焦武线951 |  | 国网重庆电力 |  | 国网重庆丰都供电公司 | e94eee800d8a398a5b75e77b450175e94eecb70262 | 现状态 | 80.0000 | 0.0000
353 |  | 飞仙洞村双支丫柱上公变 | 绿 | 76.0000 | 76.0000 | 76.0000 |  | 100.0000 | 0.0000 | 0.0000 | 1.0000 | 0.9500 | 10kV焦武线951 |  | 国网重庆电力 |  | 国网重庆丰都供电公司 | f2f41fd3b48a398a5b75e77d8d0175f2f41c6d0480 | 现状态 | 80.0000 | 0.0000
354 |  | 飞仙洞村双坑柱上公变 | 绿 | 22.8000 | 22.8000 | 22.8000 |  | 30.0000 | 0.0000 | 0.0000 | 1.0000 | 0.9500 | 10kV焦武线951 |  | 国网重庆电力 |  | 国网重庆丰都供电公司 | f2db3aff948a398a5b75e77d8d0175f2db381403d7 | 现状态 | 80.0000 | 0.0000
355 |  | 飞仙公变 | 绿 | 304.0000 | 304.0000 | 304.0000 |  | 400.0000 | 0.0000 | 0.0000 | 1.0000 | 0.9500 | 10kV 包弹线954 |  | 国网重庆电力 |  | 国网重庆丰都供电公司 | 5DE0B7D5-B905-4395-84A6-90DD7FB46766-86319 | 现状态 | 80.0000 | 0.0000
356 |  | 风河榜公变 | 绿 | 77.5060 | 77.5060 | 77.5060 | 2024-05-29 12:45:00 | 100.0000 | 0.0000 | 0.0000 | 1.0000 | 0.9500 | 10kV董培线956 | 2.2469 | 国网重庆电力 |  | 国网重庆丰都供电公司 | 634932a49d8a398aa1530db7eb0153634814f35cb2 | 现状态 | 80.0000 | 1.5060
357 |  | 预制厂公变 | 绿 | 336.8100 | 336.8100 | 336.8100 | 2024-05-29 12:45:00 | 400.0000 | 0.0000 | 0.0000 | 1.0000 | 0.9500 | 10kV暨崇线956 | 3.4178 | 国网重庆电力 |  | 国网重庆丰都供电公司 | 80e4bf77d28a398aa251721210015180e4b14c1276 | 现状态 | 80.0000 | 32.8100
358 |  | 顺悦建材公变 | 绿 | 327.6400 | 327.6400 | 327.6400 | 2024-10-31 14:45:00 | 400.0000 | 0.0000 | 0.0000 | 1.0000 | 0.9500 | 10kV丰城南线961 | 6.6903 | 国网重庆电力 |  | 国网重庆丰都供电公司 | 76aaf28a768a398a5a7efe4d42017f76aa44107ddd | 现状态 | 80.0000 | 23.6400
359 |  | 顺山公变柱上变 | 绿 | 82.3690 | 82.3690 | 82.3690 | 2024-10-31 14:45:00 | 100.0000 | 0.0000 | 0.0000 | 1.0000 | 0.9500 | 10kV社崇线952 | 5.4274 | 国网重庆电力 |  | 国网重庆丰都供电公司 | 569d8845608a398aa3544063e80154569d5f2c371f | 现状态 | 80.0000 | 6.3690
360 |  | 顶丘公变 | 绿 | 164.7020 | 164.7020 | 164.7020 | 2024-05-29 12:45:00 | 200.0000 | 0.0000 | 0.0000 | 1.0000 | 0.9500 | 10kV董五线960 | 2.5189 | 国网重庆电力 |  | 国网重庆丰都供电公司 | 88d7774eb08a398aa1530db7eb015388d5f33d02fe | 现状态 | 80.0000 | 12.7020
361 |  | 顶上湾（社坛16-2）台区柱上变 | 绿 | 40.9620 | 40.9620 | 40.9620 | 2024-10-31 14:45:00 | 50.0000 | 0.0000 | 0.0000 | 1.0000 | 0.9500 | 10kV社中线956 | 2.3272 | 国网重庆电力 |  | 国网重庆丰都供电公司 | D1A9B8CA-2526-4003-9F69-567388C3A22E-68110 | 现状态 | 80.0000 | 2.9620
362 |  | 韭菜叶公变 | 绿 | 162.1760 | 162.1760 | 162.1760 | 2024-10-31 14:45:00 | 200.0000 | 0.0000 | 0.0000 | 1.0000 | 0.9500 | 10kV乌莲线959 | 4.6927 | 国网重庆电力 |  | 国网重庆丰都供电公司 | 87A9E16C-752F-4F6E-BF07-B9A2387697C4-12680 | 现状态 | 80.0000 | 10.1760
363 |  | 韭菜叶2公变 | 绿 | 152.1820 | 152.1820 | 152.1820 | 2024-10-31 14:45:00 | 200.0000 | 0.0000 | 0.0000 | 1.0000 | 0.9500 | 10kV乌莲线959 | 4.6927 | 国网重庆电力 |  | 国网重庆丰都供电公司 | c69e058e588a398aa15a70e21c015ac69d931b1c78 | 现状态 | 80.0000 | 0.1820
364 |  | 革命村公变 | 绿 | 101.0080 | 101.0080 | 101.0080 | 2024-10-31 14:45:00 | 125.0000 | 0.0000 | 0.0000 | 1.0000 | 0.9500 | 10kV高兴线951 | 2.6440 | 国网重庆电力 |  | 国网重庆丰都供电公司 | 21384D71-F173-4A56-A354-F7FB19B54CDF-46320 | 现状态 | 80.0000 | 6.0080
365 |  | 革命村2#公变 | 绿 | 79.6780 | 79.6780 | 79.6780 | 2024-10-31 14:45:00 | 100.0000 | 0.0000 | 0.0000 | 1.0000 | 0.9500 | 10kV高兴线951 | 2.6440 | 国网重庆电力 |  | 国网重庆丰都供电公司 | aeacf1a3-e494-4c6c-8e08-2e24ea993d40 | 现状态 | 80.0000 | 3.6780
366 |  | 面房台区柱上变 | 绿 | 41.8075 | 79.6075 | 41.8075 | 2024-10-31 14:45:00 | 100.0000 | 0.0000 | 37.8000 | 1.0000 | 0.9500 | 10kV社永线953 | 4.0777 | 国网重庆电力 |  | 国网重庆丰都供电公司 | 09D61401-0767-4BF2-A508-C6BC5DF613AF-57460 | 现状态 | 80.0000 | 3.6075
367 |  | 面房公变 | 绿 | 76.8640 | 76.8640 | 76.8640 | 2024-10-31 14:45:00 | 100.0000 | 0.0000 | 0.0000 | 1.0000 | 0.9500 | 10kV保塔线955 |  | 国网重庆电力 |  | 国网重庆丰都供电公司 | 4c641033c28a398aa17d37c43e017d4c63f8601fff | 现状态 | 80.0000 | 0.8640
368 |  | 静静堡公变 | 绿 | 77.9560 | 77.9560 | 77.9560 | 2024-05-29 12:45:00 | 100.0000 | 0.0000 | 0.0000 | 1.0000 | 0.9500 | 10kV董增线954 | 4.4741 | 国网重庆电力 |  | 国网重庆丰都供电公司 | 807753fdf78a398aa35171dc7d0151807746f00fe2 | 现状态 | 80.0000 | 1.9560
369 |  | 青龙湾公变 | 绿 | 38.0000 | 38.0000 | 38.0000 |  | 50.0000 | 0.0000 | 0.0000 | 1.0000 | 0.9500 | 10kV包竹线957 |  | 国网重庆电力 |  | 国网重庆丰都供电公司 | B2CB313B-77DC-4C4F-BF39-017D0E273045-54262 | 现状态 | 80.0000 | 0.0000
370 |  | 青龙场镇公变 | 绿 | 337.5280 | 337.5280 | 337.5280 | 2024-05-29 12:45:00 | 400.0000 | 0.0000 | 0.0000 | 1.0000 | 0.9500 | 10kV董青线955 | 2.7916 | 国网重庆电力 |  | 国网重庆丰都供电公司 | 4B89C7A6-73DB-48D2-B801-0550941239C1-12817 | 现状态 | 80.0000 | 33.5280
371 |  | 青龙嘴台区柱上变 | 绿 | 38.0000 | 38.0000 | 38.0000 |  | 50.0000 | 0.0000 | 0.0000 | 1.0000 | 0.9500 | 10kV社永线953 | 4.0777 | 国网重庆电力 |  | 国网重庆丰都供电公司 | 5242ACB9-1D8A-4E09-9C2D-ABDA55648430-17121 | 现状态 | 80.0000 | 0.0000
372 |  | 青龙嘴公变（十白） | 绿 | 78.3430 | 78.3430 | 78.3430 | 2024-10-31 14:45:00 | 100.0000 | 0.0000 | 0.0000 | 1.0000 | 0.9500 | 10kV十白线956 | 2.6571 | 国网重庆电力 |  | 国网重庆丰都供电公司 | 759D56DD-E19F-4CBD-8F09-6C9CBF7EB883-32996 | 现状态 | 80.0000 | 2.3430
373 |  | 青龙嘴公变 | 绿 | 162.4340 | 162.4340 | 162.4340 | 2024-10-31 14:45:00 | 200.0000 | 0.0000 | 0.0000 | 1.0000 | 0.9500 | 10kV高兴线951 | 2.6440 | 国网重庆电力 |  | 国网重庆丰都供电公司 | 21384D71-F173-4A56-A354-F7FB19B54CDF-45928 | 现状态 | 80.0000 | 10.4340
374 |  | 青龙卫生院公变 | 绿 | 340.9000 | 340.9000 | 340.9000 | 2024-05-29 12:45:00 | 400.0000 | 0.0000 | 0.0000 | 1.0000 | 0.9500 | 10kV董青线955 | 2.7916 | 国网重庆电力 |  | 国网重庆丰都供电公司 | f684d6b0b68a398a5b6cc0db70016cf6847a8c13c8 | 现状态 | 80.0000 | 36.9000
375 |  | 青龙十二村公变 | 绿 | 39.0080 | 39.0080 | 39.0080 | 2024-05-29 12:45:00 | 50.0000 | 0.0000 | 0.0000 | 1.0000 | 0.9500 | 10kV董青线955 | 2.7916 | 国网重庆电力 |  | 国网重庆丰都供电公司 | A2C094EA-8453-4EDB-B9DD-AB35E9F20E9F-32918 | 现状态 | 80.0000 | 1.0080
376 |  | 青龙公变 | 绿 | 60.8000 | 60.8000 | 60.8000 |  | 80.0000 | 0.0000 | 0.0000 | 1.0000 | 0.9500 | 10kV三汇线958 |  | 国网重庆电力 |  | 国网重庆丰都供电公司 | 11ADBB29-2F75-4EC5-863E-460384AC58AB-43660 | 现状态 | 80.0000 | 0.0000
377 |  | 青龙五谷公变 | 绿 | 79.3450 | 79.3450 | 79.3450 | 2024-05-29 12:45:00 | 100.0000 | 0.0000 | 0.0000 | 1.0000 | 0.9500 | 10kV董青线955 | 2.7916 | 国网重庆电力 |  | 国网重庆丰都供电公司 | BB0A62B1-8F85-4350-885F-322D0354FF4F-28039 | 现状态 | 80.0000 | 3.3450
378 |  | 青龙五村2公变 | 绿 | 84.5560 | 84.5560 | 84.5560 | 2024-10-31 14:45:00 | 100.0000 | 0.0000 | 0.0000 | 1.0000 | 0.9500 | 10kV三双线958 | 2.0115 | 国网重庆电力 |  | 国网重庆丰都供电公司 | A713766B-CF1A-4DA9-AA72-CF97A93899C8-23440 | 现状态 | 80.0000 | 8.5560
379 |  | 青龙二村一公变（中家院子） | 绿 | 83.5210 | 83.5210 | 83.5210 | 2024-05-29 12:45:00 | 100.0000 | 0.0000 | 0.0000 | 1.0000 | 0.9500 | 10kV保塔线955 |  | 国网重庆电力 |  | 国网重庆丰都供电公司 | A713766B-CF1A-4DA9-AA72-CF97A93899C8-28553 | 现状态 | 80.0000 | 7.5210
380 |  | 青龙下场口公变 | 绿 | 251.9300 | 251.9300 | 251.9300 | 2024-05-29 12:45:00 | 315.0000 | 0.0000 | 0.0000 | 1.0000 | 0.9500 | 10kV董青线955 | 2.7916 | 国网重庆电力 |  | 国网重庆丰都供电公司 | 83958D77-D39C-42D6-A1C7-9F7C3C9E619C-24116 | 现状态 | 80.0000 | 12.5300
381 |  | 青龙三村公变（张家巢） | 绿 | 44.9030 | 44.9030 | 44.9030 | 2024-05-29 12:45:00 | 50.0000 | 0.0000 | 0.0000 | 1.0000 | 0.9500 | 10kV董青线955 | 2.7916 | 国网重庆电力 |  | 国网重庆丰都供电公司 | 83958D77-D39C-42D6-A1C7-9F7C3C9E619C-18750 | 现状态 | 80.0000 | 6.9030
382 |  | 青龙2#公变 | 绿 | 37.5000 | 76.0000 | 37.5000 |  | 100.0000 | 0.0000 | 38.5000 | 1.0000 | 0.9500 | 10kV三汇线958 |  | 国网重庆电力 |  | 国网重庆丰都供电公司 | 2b99d05cc88a398aa05cd630c0015d2b99311f63db | 现状态 | 80.0000 | 0.0000
383 |  | 青龙1#公变 | 绿 | 152.0000 | 152.0000 | 152.0000 |  | 200.0000 | 0.0000 | 0.0000 | 1.0000 | 0.9500 | 10kV三汇线958 |  | 国网重庆电力 |  | 国网重庆丰都供电公司 | 4d353f9ef78a398aa07deef611017e4d34a82770b8 | 现状态 | 80.0000 | 0.0000
384 |  | 青钢林公变 | 绿 | 23.8260 | 23.8260 | 23.8260 | 2024-10-31 14:45:00 | 30.0000 | 0.0000 | 0.0000 | 1.0000 | 0.9500 | 10kV乌莲线959 | 4.6927 | 国网重庆电力 |  | 国网重庆丰都供电公司 | 87A9E16C-752F-4F6E-BF07-B9A2387697C4-08648 | 现状态 | 80.0000 | 1.0260
385 |  | 青水塘公变 | 绿 | 25.9125 | 25.9125 | 25.9125 | 2024-05-29 12:45:00 | 30.0000 | 0.0000 | 0.0000 | 1.0000 | 0.9500 | 10kV周小线956 | 2.4831 | 国网重庆电力 |  | 国网重庆丰都供电公司 | 23DE026D-16BC-47EA-91AA-280C0C008808-52619 | 现状态 | 80.0000 | 3.1125
386 |  | 青树#2公变 | 绿 | 43.2860 | 43.2860 | 43.2860 | 2024-10-31 14:45:00 | 50.0000 | 0.0000 | 0.0000 | 1.0000 | 0.9500 | 10kV十白线956 | 2.6571 | 国网重庆电力 |  | 国网重庆丰都供电公司 | C0A282F3-85D7-4735-A09B-F8E60D3B5C5D-09641 | 现状态 | 80.0000 | 5.2860
387 |  | 青树#1（白岩口电站处）公变 | 绿 | 77.7070 | 77.7070 | 77.7070 | 2024-10-31 14:45:00 | 100.0000 | 0.0000 | 0.0000 | 1.0000 | 0.9500 | 10kV十白线956 | 2.6571 | 国网重庆电力 |  | 国网重庆丰都供电公司 | C0A282F3-85D7-4735-A09B-F8E60D3B5C5D-09814 | 现状态 | 80.0000 | 1.7070
388 |  | 青杠林（坪上＃2）台区柱上变 | 绿 | 24.8175 | 24.8175 | 24.8175 | 2024-10-31 14:45:00 | 30.0000 | 0.0000 | 0.0000 | 1.0000 | 0.9500 | 10kV保金线954 | 2.3334 | 国网重庆电力 |  | 国网重庆丰都供电公司 | A713766B-CF1A-4DA9-AA72-CF97A93899C8-21122 | 现状态 | 80.0000 | 2.0175
389 |  | 青杠林公变 | 绿 | 38.9840 | 38.9840 | 38.9840 | 2024-05-29 12:45:00 | 50.0000 | 0.0000 | 0.0000 | 1.0000 | 0.9500 | 10kV暨面线954 |  | 国网重庆电力 |  | 国网重庆丰都供电公司 | C748172E-37EC-4E75-A443-B0A0D99EBFA1-29231 | 现状态 | 80.0000 | 0.9840
390 |  | 青杠哑公变 | 绿 | 40.2065 | 40.2065 | 40.2065 | 2024-10-31 14:45:00 | 50.0000 | 0.0000 | 0.0000 | 1.0000 | 0.9500 | 10kV乌莲线959 | 4.6927 | 国网重庆电力 |  | 国网重庆丰都供电公司 | D24443FC-B44F-4573-8424-B051438DF8B4-60003 | 现状态 | 80.0000 | 2.2065
391 |  | 青杠丫公变 | 绿 | 24.9755 | 40.0955 | 24.9755 | 2024-10-31 14:45:00 | 50.0000 | 0.0000 | 15.1200 | 1.0000 | 0.9500 | 10kV三梯线953 | 2.0653 | 国网重庆电力 |  | 国网重庆丰都供电公司 | 1E49A443-EE1B-4370-820C-6BAD22342BE0-26749 | 现状态 | 80.0000 | 2.0955
392 |  | 青年庙公变 | 绿 | 155.2400 | 155.2400 | 155.2400 | 2024-05-29 12:45:00 | 200.0000 | 0.0000 | 0.0000 | 1.0000 | 0.9500 | 10kV暨面线954 |  | 国网重庆电力 |  | 国网重庆丰都供电公司 | 69650b8f20ff8080817e9ac33c017f69650284097a | 现状态 | 80.0000 | 3.2400
393 |  | 青岩子公变柱上变 | 绿 | 0.0000 | 40.9500 | 0.0000 | 2024-10-31 14:45:00 | 50.0000 | 0.0000 | 40.9500 | 1.0000 | 0.9500 | 10kV三古线955 |  | 国网重庆电力 |  | 国网重庆丰都供电公司 | 28204349-86CB-4E95-B593-ACDD2CCF8B16-33901 | 现状态 | 80.0000 | 2.9340
394 |  | 青岗湾公变 | 绿 | 80.2510 | 80.2510 | 80.2510 | 2024-10-31 14:45:00 | 100.0000 | 0.0000 | 0.0000 | 1.0000 | 0.9500 | 10kV十开线953 | 2.1326 | 国网重庆电力 |  | 国网重庆丰都供电公司 | 5514b6e155ff8080817c361e74017c5514b53b01a8 | 现状态 | 80.0000 | 4.2510
395 |  | 青岗堡公变 | 绿 | 38.0000 | 38.0000 | 38.0000 |  | 50.0000 | 0.0000 | 0.0000 | 1.0000 | 0.9500 | 10kV包亭线951 |  | 国网重庆电力 |  | 国网重庆丰都供电公司 | 1D1D9D01-11D6-46B0-BDF1-643A332D1CC7-33016 | 现状态 | 80.0000 | 0.0000
396 |  | 青天公变 | 绿 | 76.4380 | 76.4380 | 76.4380 | 2024-05-29 12:45:00 | 100.0000 | 0.0000 | 0.0000 | 1.0000 | 0.9500 | 10kV董青线955 | 2.7916 | 国网重庆电力 |  | 国网重庆丰都供电公司 | 32d90a7c-d170-4468-a51d-ca655d81cb1d | 现状态 | 80.0000 | 0.4380
397 |  | 青力村公变 | 绿 | 77.1550 | 77.1550 | 77.1550 | 2024-10-31 14:45:00 | 100.0000 | 0.0000 | 0.0000 | 1.0000 | 0.9500 | 10kV十白线956 | 2.6571 | 国网重庆电力 |  | 国网重庆丰都供电公司 | e4e045dcaa8a398a5b7fc39f09017fe4e0063f5f79 | 现状态 | 80.0000 | 1.1550
398 |  | 雷教公变 | 绿 | 50.2380 | 50.2380 | 50.2380 | 2024-10-31 14:45:00 | 50.0000 | 0.0000 | 0.0000 | 1.0000 | 0.9500 | 10kV抚南线967 |  | 国网重庆电力 |  | 国网重庆丰都供电公司 | 18476A7C-C25E-4BC6-85B8-C9F21EDE302A-10579 | 现状态 | 80.0000 | 12.2380
399 |  | 雷打冲公变 | 绿 | 78.6040 | 78.6040 | 78.6040 | 2024-05-29 12:45:00 | 100.0000 | 0.0000 | 0.0000 | 1.0000 | 0.9500 | 10kV董培线956 | 2.2469 | 国网重庆电力 |  | 国网重庆丰都供电公司 | 63faae83c5ff80808168626eed016863faac870242 | 现状态 | 80.0000 | 2.6040
400 |  | 雷家湾公变（名丰） | 绿 | 66.4010 | 66.4010 | 66.4010 | 2024-05-29 12:45:00 | 80.0000 | 0.0000 | 0.0000 | 1.0000 | 0.9500 | 10kV名丰线951 | 2.6819 | 国网重庆电力 |  | 国网重庆丰都供电公司 | 6D1BB233-7EA5-40F2-9293-A95F96D3ECC1-84297 | 现状态 | 80.0000 | 5.6010
401 |  | 雷家湾公变 | 绿 | 21.2350 | 77.9350 | 21.2350 | 2024-10-31 14:45:00 | 100.0000 | 0.0000 | 56.7000 | 1.0000 | 0.9500 | 10kV十开线953 | 2.1326 | 国网重庆电力 |  | 国网重庆丰都供电公司 | 4A054701-4124-4800-AFC2-639F1C0403C8-12525 | 现状态 | 80.0000 | 1.9350
402 |  | 雷家庙#2公变 | 绿 | 6.8850 | 38.0000 | 6.8850 |  | 50.0000 | 0.0000 | 31.1150 | 1.0000 | 0.9500 | 10kV白虎线962 | 6.4328 | 国网重庆电力 |  | 国网重庆丰都供电公司 | E84AD597-81D3-42A8-8418-E31384E76B5B-56386 | 现状态 | 80.0000 | 0.0000
403 |  | 雷家庙#2公变 | 绿 | 8.7705 | 39.8855 | 8.7705 | 2024-10-12 10:00:00 | 50.0000 | 0.0000 | 31.1150 | 1.0000 | 0.9500 | 10kV白虎线962 | 6.4328 | 国网重庆电力 |  | 国网重庆丰都供电公司 | E84AD597-81D3-42A8-8418-E31384E76B5B-56386 | 现状态 | 80.0000 | 1.8855
404 |  | 雷家庙#1公变 | 绿 | 267.3800 | 307.1400 | 267.3800 | 2024-10-12 10:00:00 | 400.0000 | 0.0000 | 39.7600 | 1.0000 | 0.9500 | 10kV白虎线962 | 6.4328 | 国网重庆电力 |  | 国网重庆丰都供电公司 | E84AD597-81D3-42A8-8418-E31384E76B5B-72935 | 现状态 | 80.0000 | 3.1400
405 |  | 雷家坝公变 | 绿 | 79.6780 | 79.6780 | 79.6780 | 2024-05-29 12:45:00 | 100.0000 | 0.0000 | 0.0000 | 1.0000 | 0.9500 | 10kV暨栗线953 | 2.5582 | 国网重庆电力 |  | 国网重庆丰都供电公司 | 3e9d8bd96f8a398a5a6cc0d84d016d3e9cea147bdc | 现状态 | 80.0000 | 3.6780
406 |  | 雷子堡公变柱上变 | 绿 | 39.0830 | 39.0830 | 39.0830 | 2024-10-31 14:45:00 | 50.0000 | 0.0000 | 0.0000 | 1.0000 | 0.9500 | 10kV社崇线952 | 5.4274 | 国网重庆电力 |  | 国网重庆丰都供电公司 | 4c610151af8a398aa25440661d01544c60f32d1277 | 现状态 | 80.0000 | 1.0830
407 |  | 雷公坪公变 | 绿 | 152.0000 | 152.0000 | 152.0000 |  | 200.0000 | 0.0000 | 0.0000 | 1.0000 | 0.9500 | 10kV包竹线957 |  | 国网重庆电力 |  | 国网重庆丰都供电公司 | 6d4c27c5f58a398a5a7c21d76d017c6d4bc85a0bb2 | 现状态 | 80.0000 | 0.0000
408 |  | 雪神滩公变 | 绿 | 26.6580 | 26.6580 | 26.6580 | 2024-05-29 12:45:00 | 30.0000 | 0.0000 | 0.0000 | 1.0000 | 0.9500 | 10kV董五线960 | 2.5189 | 国网重庆电力 |  | 国网重庆丰都供电公司 | BB0A62B1-8F85-4350-885F-322D0354FF4F-15517 | 现状态 | 80.0000 | 3.8580
409 |  | 雪玉路廉租房4#公变 | 绿 | 190.0000 | 190.0000 | 190.0000 |  | 250.0000 | 0.0000 | 0.0000 | 1.0000 | 0.9500 | 10kV三花线965 |  | 国网重庆电力 |  | 国网重庆丰都供电公司 | 6002CA1B-83EE-4DA6-873E-948ADD317A3D-60502 | 现状态 | 80.0000 | 0.0000
410 |  | 雪玉路廉租房3#公变 | 绿 | 304.0000 | 304.0000 | 304.0000 |  | 400.0000 | 0.0000 | 0.0000 | 1.0000 | 0.9500 | 10kV三花线965 |  | 国网重庆电力 |  | 国网重庆丰都供电公司 | BE7E7633-811B-4C9D-937A-1E415714DA1F-58020 | 现状态 | 80.0000 | 0.0000
411 |  | 雪玉路廉租房2#公变 | 绿 | 304.0000 | 304.0000 | 304.0000 |  | 400.0000 | 0.0000 | 0.0000 | 1.0000 | 0.9500 | 10kV三花线965 |  | 国网重庆电力 |  | 国网重庆丰都供电公司 | BE7E7633-811B-4C9D-937A-1E415714DA1F-57964 | 现状态 | 80.0000 | 0.0000
412 |  | 雪玉路廉租房1#公变 | 绿 | 190.0000 | 190.0000 | 190.0000 |  | 250.0000 | 0.0000 | 0.0000 | 1.0000 | 0.9500 | 10kV三花线965 |  | 国网重庆电力 |  | 国网重庆丰都供电公司 | BE7E7633-811B-4C9D-937A-1E415714DA1F-57875 | 现状态 | 80.0000 | 0.0000
413 |  | 雪玉路居委7#公变 | 绿 | 304.0000 | 304.0000 | 304.0000 |  | 400.0000 | 0.0000 | 0.0000 | 1.0000 | 0.9500 | 10kV三花线965 |  | 国网重庆电力 |  | 国网重庆丰都供电公司 | 505E443C-771B-4088-A9A4-C170A3811201-65141 | 现状态 | 80.0000 | 0.0000
414 |  | 雪玉路居委6#公变 | 绿 | 304.0000 | 304.0000 | 304.0000 |  | 400.0000 | 0.0000 | 0.0000 | 1.0000 | 0.9500 | 10kV三花线965 |  | 国网重庆电力 |  | 国网重庆丰都供电公司 | 505E443C-771B-4088-A9A4-C170A3811201-64654 | 现状态 | 80.0000 | 0.0000
415 |  | 雪玉路居委5#公变 | 绿 | 239.4000 | 239.4000 | 239.4000 |  | 315.0000 | 0.0000 | 0.0000 | 1.0000 | 0.9500 | 10kV三花线965 |  | 国网重庆电力 |  | 国网重庆丰都供电公司 | 033DCA8A-B497-429E-ADCE-ACEB0D5E1F7C-03649 | 现状态 | 80.0000 | 0.0000
416 |  | 雪玉路居委4#公变 | 绿 | 304.0000 | 304.0000 | 304.0000 |  | 400.0000 | 0.0000 | 0.0000 | 1.0000 | 0.9500 | 10kV三花线965 |  | 国网重庆电力 |  | 国网重庆丰都供电公司 | 93C3F0DC-FA32-4862-921D-636A475BDAFE-67701 | 现状态 | 80.0000 | 0.0000
417 |  | 雪玉路居委3#公变 | 绿 | 239.4000 | 239.4000 | 239.4000 |  | 315.0000 | 0.0000 | 0.0000 | 1.0000 | 0.9500 | 10kV三花线965 |  | 国网重庆电力 |  | 国网重庆丰都供电公司 | BE7E7633-811B-4C9D-937A-1E415714DA1F-58095 | 现状态 | 80.0000 | 0.0000
418 |  | 雪玉路居委2#公变 | 绿 | 239.4000 | 239.4000 | 239.4000 |  | 315.0000 | 0.0000 | 0.0000 | 1.0000 | 0.9500 | 10kV三花线965 |  | 国网重庆电力 |  | 国网重庆丰都供电公司 | BE7E7633-811B-4C9D-937A-1E415714DA1F-57784 | 现状态 | 80.0000 | 0.0000
419 |  | 雪玉路居委1#公变 | 绿 | 239.4000 | 239.4000 | 239.4000 |  | 315.0000 | 0.0000 | 0.0000 | 1.0000 | 0.9500 | 10kV三花线965 |  | 国网重庆电力 |  | 国网重庆丰都供电公司 | CC2CD627-ED40-4337-BAA7-535E1C5CB31F-04839 | 现状态 | 80.0000 | 0.0000
420 |  | 雪玉路787#公变 | 绿 | 239.4000 | 239.4000 | 239.4000 |  | 315.0000 | 0.0000 | 0.0000 | 1.0000 | 0.9500 | 10kV三自线964 |  | 国网重庆电力 |  | 国网重庆丰都供电公司 | 637B09BB-5BF6-475C-AA5F-3DE62BBF4E76-83383 | 现状态 | 80.0000 | 0.0000
421 |  | 雪玉路767#公变 | 绿 | 239.4000 | 239.4000 | 239.4000 |  | 315.0000 | 0.0000 | 0.0000 | 1.0000 | 0.9500 | 10kV三自线964 |  | 国网重庆电力 |  | 国网重庆丰都供电公司 | E68D113B-414C-43F3-BD65-B1C9619264E1-67439 | 现状态 | 80.0000 | 0.0000
422 |  | 雪玉路605#公变 | 绿 | 239.4000 | 239.4000 | 239.4000 |  | 315.0000 | 0.0000 | 0.0000 | 1.0000 | 0.9500 | 10kV三自线964 |  | 国网重庆电力 |  | 国网重庆丰都供电公司 | 0925262C-4119-4271-9878-10172D4CE71C-55772 | 现状态 | 80.0000 | 0.0000
423 |  | 雪玉路307入口2#公变 | 绿 | 239.4000 | 239.4000 | 239.4000 |  | 315.0000 | 0.0000 | 0.0000 | 1.0000 | 0.9500 | 10kV三龙线951 |  | 国网重庆电力 |  | 国网重庆丰都供电公司 | C4F81DA4-DBF8-4FA2-9539-5507F85EFE73-58834 | 现状态 | 80.0000 | 0.0000
424 |  | 雪玉路#371入口#2公变 | 绿 | 239.4000 | 239.4000 | 239.4000 |  | 315.0000 | 0.0000 | 0.0000 | 1.0000 | 0.9500 | 10kV三龙线951 |  | 国网重庆电力 |  | 国网重庆丰都供电公司 | DA5BA436-2581-4B1D-95B8-8BE91C51F71E-35400 | 现状态 | 80.0000 | 0.0000
425 |  | 雪玉居委会#2公变 | 绿 | 239.4000 | 239.4000 | 239.4000 |  | 315.0000 | 0.0000 | 0.0000 | 1.0000 | 0.9500 | 10kV三花线965 |  | 国网重庆电力 |  | 国网重庆丰都供电公司 | D7CAA65E-6A2C-4A84-96C8-37C46D8BCFAF-02500 | 现状态 | 80.0000 | 0.0000
426 |  | 雪玉一支路57-58栋公变 | 绿 | 304.0000 | 304.0000 | 304.0000 |  | 400.0000 | 0.0000 | 0.0000 | 1.0000 | 0.9500 | 10kV三花线965 |  | 国网重庆电力 |  | 国网重庆丰都供电公司 | C5E8EC63-6B40-441E-BB85-8CE60A3A6B3E-03618 | 现状态 | 80.0000 | 0.0000
427 |  | 雪玉一支路57-58栋公变 | 绿 | 239.4000 | 239.4000 | 239.4000 |  | 315.0000 | 0.0000 | 0.0000 | 1.0000 | 0.9500 | 10kV三花线965 |  | 国网重庆电力 |  | 国网重庆丰都供电公司 | C5E8EC63-6B40-441E-BB85-8CE60A3A6B3E-03618 | 现状态 | 80.0000 | 0.0000
428 |  | 雪桃园公变 | 绿 | 38.2160 | 38.2160 | 38.2160 | 2024-10-31 14:45:00 | 50.0000 | 0.0000 | 0.0000 | 1.0000 | 0.9500 | 10kV湖场一线957 | 5.6712 | 国网重庆电力 |  | 国网重庆丰都供电公司 | c51792415eff80808171ab91d90171c5178f59032e | 现状态 | 80.0000 | 0.2160
429 |  | 集美东方2#配电室4#变 | 绿 | 617.7200 | 617.7200 | 617.7200 | 2024-10-31 14:45:00 | 800.0000 | 0.0000 | 0.0000 | 1.0000 | 0.9500 | 10kV 乌安线960 | 8.2928 | 国网重庆电力 |  | 国网重庆丰都供电公司 | a2457c29d48a398a5a7d867a92017da24550ea3b47 | 现状态 | 80.0000 | 9.7200
430 |  | 集美东方2#配电室1#变 | 绿 | 611.8640 | 611.8640 | 611.8640 | 2024-10-31 14:45:00 | 800.0000 | 0.0000 | 0.0000 | 1.0000 | 0.9500 | 10kV 乌安线960 | 8.2928 | 国网重庆电力 |  | 国网重庆丰都供电公司 | a2426dfe718a398a5a7d867a92017da24242d53b23 | 现状态 | 80.0000 | 3.8640
431 |  | 集美东方1#配电室3#变 | 绿 | 619.4960 | 619.4960 | 619.4960 | 2024-10-31 14:45:00 | 800.0000 | 0.0000 | 0.0000 | 1.0000 | 0.9500 | 10kV 乌安线960 | 8.2928 | 国网重庆电力 |  | 国网重庆丰都供电公司 | a23d6811348a398a5a7d867a92017da23d3d053af4 | 现状态 | 80.0000 | 11.4960
432 |  | 集美东方1#配电室2#变 | 绿 | 621.6320 | 621.6320 | 621.6320 | 2024-10-31 14:45:00 | 800.0000 | 0.0000 | 0.0000 | 1.0000 | 0.9500 | 10kV 乌安线960 | 8.2928 | 国网重庆电力 |  | 国网重庆丰都供电公司 | a238e1e8ba8a398a5a7d867a92017da238b6fa3ac1 | 现状态 | 80.0000 | 13.6320
433 |  | 集美东方1#配电室1#变 | 绿 | 620.8160 | 620.8160 | 620.8160 | 2024-10-31 14:45:00 | 800.0000 | 0.0000 | 0.0000 | 1.0000 | 0.9500 | 10kV 乌安线960 | 8.2928 | 国网重庆电力 |  | 国网重庆丰都供电公司 | a2318bee458a398a5a7d867a92017da231612e3a76 | 现状态 | 80.0000 | 12.8160
434 |  | 雅园公变 | 绿 | 329.7400 | 329.7400 | 329.7400 | 2024-10-31 14:45:00 | 400.0000 | 0.0000 | 0.0000 | 1.0000 | 0.9500 | 10kV高场线950 | 5.6123 | 国网重庆电力 |  | 国网重庆丰都供电公司 | 04409da5-5c34-49d1-8264-c16bbf2b79d1 | 现状态 | 80.0000 | 25.7400
435 |  | 雄兴村公变 | 绿 | 0.0000 | 122.5000 | 0.0000 |  | 50.0000 | 0.0000 | 122.5000 | 1.0000 | 0.9500 | 10kV十开线953 | 2.1326 | 国网重庆电力 |  | 国网重庆丰都供电公司 | ACAD196D-12DB-45E1-BB8C-4310900C752D-24243 | 现状态 | 80.0000 | 0.0000
436 |  | 隧道口公变间隔配电变压器 | 绿 | 478.8000 | 478.8000 | 478.8000 |  | 630.0000 | 0.0000 | 0.0000 | 1.0000 | 0.9500 | 10kV三新线955 |  | 国网重庆电力 |  | 国网重庆丰都供电公司 | 15e75d99b98a398aa2589c8ab5015915e5facb7ea8 | 现状态 | 80.0000 | 0.0000
437 |  | 隔壁湾台区柱上变 | 绿 | 153.4610 | 153.4610 | 153.4610 | 2024-10-31 14:45:00 | 200.0000 | 0.0000 | 0.0000 | 1.0000 | 0.9500 | 10kV社中线956 | 2.3272 | 国网重庆电力 |  | 国网重庆丰都供电公司 | 56650560abff8080817d45b47d017d566502d6042a | 现状态 | 80.0000 | 1.4610
438 |  | 隆泥沟公变柱上变 | 绿 | 153.2680 | 153.2680 | 153.2680 | 2024-10-31 14:45:00 | 200.0000 | 0.0000 | 0.0000 | 1.0000 | 0.9500 | 10kV社崇线952 | 5.4274 | 国网重庆电力 |  | 国网重庆丰都供电公司 | f29147ba65ff80808178ba17280178f291445e03a8 | 现状态 | 80.0000 | 1.2680
439 |  | 隆家沟（红星8村）台区柱上变 | 绿 | 81.5960 | 81.5960 | 81.5960 | 2024-10-31 14:45:00 | 100.0000 | 0.0000 | 0.0000 | 1.0000 | 0.9500 | 10kV保红线956 | 2.6523 | 国网重庆电力 |  | 国网重庆丰都供电公司 | A2C094EA-8453-4EDB-B9DD-AB35E9F20E9F-29768 | 现状态 | 80.0000 | 5.5960
440 |  | 隆家水库公变 | 绿 | 77.5270 | 77.5270 | 77.5270 | 2024-05-29 12:45:00 | 100.0000 | 0.0000 | 0.0000 | 1.0000 | 0.9500 | 10kV董培线956 | 2.2469 | 国网重庆电力 |  | 国网重庆丰都供电公司 | 6353c1b2e88a398aa1530db7eb01536352a2645faa | 现状态 | 80.0000 | 1.5270
441 |  | 隆家岩公变 | 绿 | 38.2280 | 38.2280 | 38.2280 | 2024-10-31 14:45:00 | 50.0000 | 0.0000 | 0.0000 | 1.0000 | 0.9500 | 10kV三双线958 | 2.0115 | 国网重庆电力 |  | 国网重庆丰都供电公司 | fd0cb310a28a398aa1608c4e340160fd0bb85c7d34 | 现状态 | 80.0000 | 0.2280
442 |  | 隆家堡（13村）台区柱上变 | 绿 | 39.9340 | 39.9340 | 39.9340 | 2024-10-31 14:45:00 | 50.0000 | 0.0000 | 0.0000 | 1.0000 | 0.9500 | 10kV社永线953 | 4.0777 | 国网重庆电力 |  | 国网重庆丰都供电公司 | 02A22D00-F484-41A1-83CB-8F2A9E0575BC-54440 | 现状态 | 80.0000 | 1.9340
443 |  | 隆家坪公变 | 绿 | 78.6520 | 78.6520 | 78.6520 | 2024-05-29 12:45:00 | 100.0000 | 0.0000 | 0.0000 | 1.0000 | 0.9500 | 10kV董青线955 | 2.7916 | 国网重庆电力 |  | 国网重庆丰都供电公司 | 4eefadc3a18a398aa36e05b76a016e4eef48161674 | 现状态 | 80.0000 | 2.6520
444 |  | 隆家丫口公变 | 绿 | 39.2630 | 39.2630 | 39.2630 | 2024-10-31 14:45:00 | 50.0000 | 0.0000 | 0.0000 | 1.0000 | 0.9500 | 10kV董五线960 | 2.5189 | 国网重庆电力 |  | 国网重庆丰都供电公司 | 095eafd5-f193-4bad-afc5-072d6f34fab9 | 现状态 | 80.0000 | 1.2630
445 |  | 陶家院子公变 | 黄 | 159.1580 | 159.1580 | 159.1580 | 2024-05-29 12:45:00 | 200.0000 | 0.0000 | 0.0000 | 1.0000 | 0.9500 | 10kV暨建线957 | 2.5633 | 国网重庆电力 |  | 国网重庆丰都供电公司 | 396cb42bccff808081661a2a0f0166396c8a2837f6 | 现状态 | 80.0000 | 7.1580
446 |  | 陶家铺子公变 | 绿 | 77.4910 | 77.4910 | 77.4910 | 2024-10-31 14:45:00 | 100.0000 | 0.0000 | 0.0000 | 1.0000 | 0.9500 | 10kV三梯线953 | 2.0653 | 国网重庆电力 |  | 国网重庆丰都供电公司 | 8dddecb4cd8a398aa1530db7eb01538ddc658e07c6 | 现状态 | 80.0000 | 1.4910
447 |  | 陶家湾台区柱上变 | 绿 | 41.9300 | 41.9300 | 41.9300 | 2024-10-31 14:45:00 | 50.0000 | 0.0000 | 0.0000 | 1.0000 | 0.9500 | 10kV社中线956 | 2.3272 | 国网重庆电力 |  | 国网重庆丰都供电公司 | C25B0A59-C411-41FD-A487-85CF68EF90D2-34248 | 现状态 | 80.0000 | 3.9300
448 |  | 陶家坪公变 | 绿 | 46.9930 | 82.2730 | 46.9930 | 2024-10-31 14:45:00 | 100.0000 | 0.0000 | 35.2800 | 1.0000 | 0.9500 | 10kV三仁线957 | 2.4407 | 国网重庆电力 |  | 国网重庆丰都供电公司 | 163062B9-4EF7-4D06-A919-05003FB73F59-22425 | 现状态 | 80.0000 | 6.2730
449 |  | 陶家坪二公变 | 绿 | 78.1780 | 78.1780 | 78.1780 | 2024-10-31 14:45:00 | 100.0000 | 0.0000 | 0.0000 | 1.0000 | 0.9500 | 10kV三仁线957 | 2.4407 | 国网重庆电力 |  | 国网重庆丰都供电公司 | 07ab3386ad8a398aa25cd63c63015d07aabee91911 | 现状态 | 80.0000 | 2.1780
450 |  | 院院台区柱上变 | 绿 | 76.5595 | 76.5595 | 76.5595 | 2024-10-31 14:45:00 | 100.0000 | 0.0000 | 0.0000 | 1.0000 | 0.9500 | 10kV保蒋线953 | 2.7393 | 国网重庆电力 |  | 国网重庆丰都供电公司 | B439DDBE-99ED-43EE-9010-CB8580197CAF-68860 | 现状态 | 80.0000 | 0.5595
451 |  | 院子坪公变 | 绿 | 46.4450 | 77.9450 | 46.4450 | 2024-05-29 12:45:00 | 100.0000 | 0.0000 | 31.5000 | 1.0000 | 0.9500 | 10kV暨池线955 | 1.9702 | 国网重庆电力 |  | 国网重庆丰都供电公司 | 9E424CE6-556B-4A1F-8B43-4B01D7CD0012-67130 | 现状态 | 80.0000 | 1.9450
452 |  | 院子千公变 | 绿 | 25.2435 | 25.2435 | 25.2435 | 2024-10-31 14:45:00 | 30.0000 | 0.0000 | 0.0000 | 1.0000 | 0.9500 | 10kV抚南线967 |  | 国网重庆电力 |  | 国网重庆丰都供电公司 | 5631840F-AC5E-4B6D-93BB-984808069DA1-81380 | 现状态 | 80.0000 | 2.4435
453 |  | 院墙边公变 | 绿 | 123.1700 | 156.5300 | 123.1700 | 2024-10-12 10:00:00 | 200.0000 | 0.0000 | 33.3600 | 1.0000 | 0.9500 | 10kV白虎线962 | 6.4328 | 国网重庆电力 |  | 国网重庆丰都供电公司 | E5066C84-3674-4CC3-BA60-5DFC426BF633-97263 | 现状态 | 80.0000 | 4.5300
454 |  | 陡磴子公变 | 绿 | 41.2400 | 41.2400 | 41.2400 | 2024-05-29 12:45:00 | 50.0000 | 0.0000 | 0.0000 | 1.0000 | 0.9500 | 10kV暨崇线956 | 3.4178 | 国网重庆电力 |  | 国网重庆丰都供电公司 | 23DE026D-16BC-47EA-91AA-280C0C008808-02473 | 现状态 | 80.0000 | 3.2400
455 |  | 陡滩河公变 | 绿 | 152.7500 | 152.7500 | 152.7500 | 2024-10-31 14:45:00 | 200.0000 | 0.0000 | 0.0000 | 1.0000 | 0.9500 | 10kV三双线958 | 2.0115 | 国网重庆电力 |  | 国网重庆丰都供电公司 | e8767272f98a398aa07bacb344017be875e3c46596 | 现状态 | 80.0000 | 0.7500
456 |  | 陡坡子公变 | 绿 | 79.0885 | 79.0885 | 79.0885 | 2024-05-29 12:45:00 | 100.0000 | 0.0000 | 0.0000 | 1.0000 | 0.9500 | 10kV周茶线951 | 4.4990 | 国网重庆电力 |  | 国网重庆丰都供电公司 | 4A6A5BD1-9471-4CEC-96EF-A711434812EE-02252 | 现状态 | 80.0000 | 3.0885
457 |  | 陡坎子公变 | 绿 | 38.0000 | 38.0000 | 38.0000 |  | 50.0000 | 0.0000 | 0.0000 | 1.0000 | 0.9500 | 10kV暨面线954 |  | 国网重庆电力 |  | 国网重庆丰都供电公司 | C5E8EC63-6B40-441E-BB85-8CE60A3A6B3E-06425 | 现状态 | 80.0000 | 0.0000
458 |  | 陡坎子公变 | 绿 | 27.0900 | 27.0900 | 27.0900 | 2024-05-29 12:45:00 | 30.0000 | 0.0000 | 0.0000 | 1.0000 | 0.9500 | 10kV暨面线954 |  | 国网重庆电力 |  | 国网重庆丰都供电公司 | C5E8EC63-6B40-441E-BB85-8CE60A3A6B3E-06425 | 现状态 | 80.0000 | 4.2900
459 |  | 陈阵公变 | 绿 | 307.4320 | 307.4320 | 307.4320 | 2024-10-31 14:45:00 | 400.0000 | 0.0000 | 0.0000 | 1.0000 | 0.9500 | 10kV高兴线951 | 2.6440 | 国网重庆电力 |  | 国网重庆丰都供电公司 | 04df687f3e8a398aa1575d5b14015804ddb35e1ea0 | 现状态 | 80.0000 | 3.4320
460 |  | 陈红梅集资房公变 | 绿 | 247.1640 | 247.1640 | 247.1640 | 2024-05-29 12:45:00 | 315.0000 | 0.0000 | 0.0000 | 1.0000 | 0.9500 | 10kV名港一线942 | 6.5742 | 国网重庆电力 |  | 国网重庆丰都供电公司 | 252B2C6D-5A0A-407D-8644-AF35057D608A-13089 | 现状态 | 80.0000 | 7.7640
461 |  | 陈红梅公变 | 绿 | 305.3100 | 305.3100 | 305.3100 | 2024-05-29 12:45:00 | 400.0000 | 0.0000 | 0.0000 | 1.0000 | 0.9500 | 10kV周茶线951 | 4.4990 | 国网重庆电力 |  | 国网重庆丰都供电公司 | 738b57ab4e8a398aa1575da17b0157738b27c141e6 | 现状态 | 80.0000 | 1.3100
462 |  | 陈登华、李明立公变 | 绿 | 164.6780 | 164.6780 | 164.6780 | 2024-05-29 12:45:00 | 200.0000 | 0.0000 | 0.0000 | 1.0000 | 0.9500 | 10kV名供线956 | 7.7820 | 国网重庆电力 |  | 国网重庆丰都供电公司 | 09C52BEB-6303-403C-8E9F-1097E17B98A2-14873 | 现状态 | 80.0000 | 12.6780
463 |  | 陈教铺子公变 | 黄 | 78.8500 | 78.8500 | 78.8500 | 2024-05-29 12:45:00 | 100.0000 | 0.0000 | 0.0000 | 1.0000 | 0.9500 | 10kV周大线955 | 1.8862 | 国网重庆电力 |  | 国网重庆丰都供电公司 | 4720f48b988a398a5a7d380dc7017d4720dff21df9 | 现状态 | 80.0000 | 2.8500
464 |  | 陈教公变 | 绿 | 154.1900 | 154.1900 | 154.1900 | 2024-05-29 12:45:00 | 200.0000 | 0.0000 | 0.0000 | 1.0000 | 0.9500 | 10kV暨崇线956 | 3.4178 | 国网重庆电力 |  | 国网重庆丰都供电公司 | 6264924e208a398a5a6e05da8c016e6263fde066e6 | 现状态 | 80.0000 | 2.1900
465 |  | 陈拱坝公变 | 绿 | 46.7195 | 46.7195 | 46.7195 | 2024-05-29 12:45:00 | 50.0000 | 0.0000 | 0.0000 | 1.0000 | 0.9500 | 10kV暨栗线953 | 2.5582 | 国网重庆电力 |  | 国网重庆丰都供电公司 | a8a8cb8af08a398aa154405ed50154a8a7e1925dc0 | 现状态 | 80.0000 | 8.7195
466 |  | 陈家湾（崇兴4-2）公变柱上变 | 绿 | 77.3660 | 77.3660 | 77.3660 | 2024-10-31 14:45:00 | 100.0000 | 0.0000 | 0.0000 | 1.0000 | 0.9500 | 10kV社黎线958 | 5.0890 | 国网重庆电力 |  | 国网重庆丰都供电公司 | A713766B-CF1A-4DA9-AA72-CF97A93899C8-39069 | 现状态 | 80.0000 | 1.3660
467 |  | 陈家湾公变（三双） | 绿 | 77.8180 | 77.8180 | 77.8180 | 2024-10-31 14:45:00 | 100.0000 | 0.0000 | 0.0000 | 1.0000 | 0.9500 | 10kV保塔线955 |  | 国网重庆电力 |  | 国网重庆丰都供电公司 | 8db69de1c38a398aa1530db7eb01538db516d80791 | 现状态 | 80.0000 | 1.8180
468 |  | 陈家湾公变 | 绿 | 13.8320 | 48.1220 | 13.8320 | 2024-05-29 12:45:00 | 50.0000 | 0.0000 | 34.2900 | 1.0000 | 0.9500 | 10kV暨面线954 |  | 国网重庆电力 |  | 国网重庆丰都供电公司 | 11ADBB29-2F75-4EC5-863E-460384AC58AB-83511 | 现状态 | 80.0000 | 10.1220
469 |  | 陈家沟公变（董培） | 绿 | 47.0495 | 47.0495 | 47.0495 | 2024-05-29 12:45:00 | 50.0000 | 0.0000 | 0.0000 | 1.0000 | 0.9500 | 10kV董培线956 | 2.2469 | 国网重庆电力 |  | 国网重庆丰都供电公司 | ef2b41481eff80808150eaa5430150ef2b3b2907f6 | 现状态 | 80.0000 | 9.0495
470 |  | 陈家沟公变 | 绿 | 22.8000 | 22.8000 | 22.8000 |  | 30.0000 | 0.0000 | 0.0000 | 1.0000 | 0.9500 | 10kV包新线955 |  | 国网重庆电力 |  | 国网重庆丰都供电公司 | 5DE0B7D5-B905-4395-84A6-90DD7FB46766-44117 | 现状态 | 80.0000 | 0.0000
471 |  | 陈家沟2#公变 | 绿 | 22.8000 | 22.8000 | 22.8000 |  | 30.0000 | 0.0000 | 0.0000 | 1.0000 | 0.9500 | 10kV包新线955 |  | 国网重庆电力 |  | 国网重庆丰都供电公司 | 3039AD17-032E-43DE-836F-4730583F634B-54816 | 现状态 | 80.0000 | 0.0000
472 |  | 陈家岩公变 | 绿 | 64.7000 | 64.7000 | 64.7000 | 2024-10-31 14:45:00 | 80.0000 | 0.0000 | 0.0000 | 1.0000 | 0.9500 | 10kV抚南线967 |  | 国网重庆电力 |  | 国网重庆丰都供电公司 | 60DFA751-25AE-4EB6-8BA3-4BB8564B24AC-81965 | 现状态 | 80.0000 | 3.9000
473 |  | 陈家堡公变 | 绿 | 80.6680 | 80.6680 | 80.6680 | 2024-05-29 12:45:00 | 100.0000 | 0.0000 | 0.0000 | 1.0000 | 0.9500 | 10kV周太线952 | 2.5629 | 国网重庆电力 |  | 国网重庆丰都供电公司 | D2DA1666-DEEE-4589-B2D3-D6DBD3482755-08803 | 现状态 | 80.0000 | 4.6680
474 |  | 陈家咀公变 | 绿 | 77.4550 | 77.4550 | 77.4550 | 2024-05-29 12:45:00 | 100.0000 | 0.0000 | 0.0000 | 1.0000 | 0.9500 | 10kV暨栗线953 | 2.5582 | 国网重庆电力 |  | 国网重庆丰都供电公司 | 13907f15518a398aa053afe9630154138e339c51bb | 现状态 | 80.0000 | 1.4550
475 |  | 陈国海公变 | 绿 | 339.8900 | 339.8900 | 339.8900 | 2024-10-31 14:45:00 | 400.0000 | 0.0000 | 0.0000 | 1.0000 | 0.9500 | 10kV乌莲线959 | 4.6927 | 国网重庆电力 |  | 国网重庆丰都供电公司 | d7d1b77932ff80808150d2019f0150d7d1aec10bdf | 现状态 | 80.0000 | 35.8900
476 |  | 陈国周公变（抚南） | 绿 | 122.0160 | 122.0160 | 122.0160 | 2024-10-31 14:45:00 | 160.0000 | 0.0000 | 0.0000 | 1.0000 | 0.9500 | 10kV抚南线967 |  | 国网重庆电力 |  | 国网重庆丰都供电公司 | d7b8d4c6-5d77-491a-865d-9eef91036550 | 现状态 | 80.0000 | 0.4160
477 |  | 陈国周公变 | 绿 | 193.6720 | 193.6720 | 193.6720 | 2024-10-31 14:45:00 | 250.0000 | 0.0000 | 0.0000 | 1.0000 | 0.9500 | 10kV乌莲线959 | 4.6927 | 国网重庆电力 |  | 国网重庆丰都供电公司 | 85ab8003c18a398aa3518466bb015185ab74ec128b | 现状态 | 80.0000 | 3.6720
478 |  | 陈叫嘴公变 | 绿 | 41.9435 | 41.9435 | 41.9435 | 2024-10-31 14:45:00 | 50.0000 | 0.0000 | 0.0000 | 1.0000 | 0.9500 | 10kV三梯线953 | 2.0653 | 国网重庆电力 |  | 国网重庆丰都供电公司 | 2B020D5B-D593-4565-9460-493FDD172AC6-76960 | 现状态 | 80.0000 | 3.9435
479 |  | 陈叫台区柱上变 | 绿 | 39.9440 | 39.9440 | 39.9440 | 2024-10-31 14:45:00 | 50.0000 | 0.0000 | 0.0000 | 1.0000 | 0.9500 | 10kV保蒋线953 | 2.7393 | 国网重庆电力 |  | 国网重庆丰都供电公司 | 28204349-86CB-4E95-B593-ACDD2CCF8B16-33033 | 现状态 | 80.0000 | 1.9440
480 |  | 陈华公变 | 绿 | 249.8500 | 249.8500 | 249.8500 | 2024-10-31 14:45:00 | 315.0000 | 0.0000 | 0.0000 | 1.0000 | 0.9500 | 10kV乌莲线959 | 4.6927 | 国网重庆电力 |  | 国网重庆丰都供电公司 | 42e5a8d6b98a398aa0513c2bbc015142e59e530d4a | 现状态 | 80.0000 | 10.4500
481 |  | 陆槽冲公变 | 绿 | 43.9655 | 43.9655 | 43.9655 | 2024-05-29 12:45:00 | 50.0000 | 0.0000 | 0.0000 | 1.0000 | 0.9500 | 10kV暨池线955 | 1.9702 | 国网重庆电力 |  | 国网重庆丰都供电公司 | 21384D71-F173-4A56-A354-F7FB19B54CDF-53919 | 现状态 | 80.0000 | 5.9655
482 |  | 阿六汽修厂2#公变 | 绿 | 336.5200 | 336.5200 | 336.5200 | 2024-10-31 14:45:00 | 400.0000 | 0.0000 | 0.0000 | 1.0000 | 0.9500 | 10kV乌堡线970 |  | 国网重庆电力 |  | 国网重庆丰都供电公司 | C748172E-37EC-4E75-A443-B0A0D99EBFA1-86680 | 现状态 | 80.0000 | 32.5200
483 |  | 阿六汽修厂1#公变 | 绿 | 258.0400 | 258.0400 | 258.0400 | 2024-10-31 14:45:00 | 315.0000 | 0.0000 | 0.0000 | 1.0000 | 0.9500 | 10kV乌堡线970 |  | 国网重庆电力 |  | 国网重庆丰都供电公司 | D1A9B8CA-2526-4003-9F69-567388C3A22E-39829 | 现状态 | 80.0000 | 18.6400
484 |  | 阴沟子公变 | 绿 | 79.0180 | 79.0180 | 79.0180 | 2024-10-31 14:45:00 | 100.0000 | 0.0000 | 0.0000 | 1.0000 | 0.9500 | 10kV高建线946 | 3.0288 | 国网重庆电力 |  | 国网重庆丰都供电公司 | 7f4d303ec28a398aa25171dabb01517f4d1d06190e | 现状态 | 80.0000 | 3.0180
485 |  | 阴地湾公变 | 绿 | 42.3350 | 42.3350 | 42.3350 | 2024-10-31 14:45:00 | 50.0000 | 0.0000 | 0.0000 | 1.0000 | 0.9500 | 10kV三双线958 | 2.0115 | 国网重庆电力 |  | 国网重庆丰都供电公司 | d6f69b9adeff80808150d2053b0150d6f6948d0906 | 现状态 | 80.0000 | 4.3350
486 |  | 阳雀公变 | 绿 | 39.1270 | 77.2270 | 39.1270 | 2024-10-31 14:45:00 | 100.0000 | 0.0000 | 38.1000 | 1.0000 | 0.9500 | 10kV高太线952 | 4.1885 | 国网重庆电力 |  | 国网重庆丰都供电公司 | 02A22D00-F484-41A1-83CB-8F2A9E0575BC-29163 | 现状态 | 80.0000 | 1.2270
487 |  | 阳叉沟公变 | 绿 | 43.1660 | 43.1660 | 43.1660 | 2024-10-31 14:45:00 | 50.0000 | 0.0000 | 0.0000 | 1.0000 | 0.9500 | 10kV湖黄线958 | 5.4061 | 国网重庆电力 |  | 国网重庆丰都供电公司 | 1E49A443-EE1B-4370-820C-6BAD22342BE0-49106 | 现状态 | 80.0000 | 5.1660
488 |  | 阳光国际1#配电室2#公变 | 绿 | 464.3300 | 490.6000 | 464.3300 | 2024-10-31 14:45:00 | 630.0000 | 0.0000 | 26.2700 | 1.0000 | 0.9500 | 10kV乌堡线970 |  | 国网重庆电力 |  | 国网重庆丰都供电公司 | B42317A9-DA7F-4946-8EDF-E934B56E0C18-86543 | 现状态 | 80.0000 | 11.8000
489 |  | 阳光国际1#配电室1#公变 | 绿 | 489.8600 | 489.8600 | 489.8600 | 2024-10-31 14:45:00 | 630.0000 | 0.0000 | 0.0000 | 1.0000 | 0.9500 | 10kV乌堡线970 |  | 国网重庆电力 |  | 国网重庆丰都供电公司 | B42317A9-DA7F-4946-8EDF-E934B56E0C18-86536 | 现状态 | 80.0000 | 11.0600
490 |  | 阳光上海城公配#2变 | 绿 | 807.4000 | 807.4000 | 807.4000 | 2024-10-31 14:45:00 | 1000.0000 | 0.0000 | 0.0000 | 1.0000 | 0.9500 | 10kV乌堡线970 |  | 国网重庆电力 |  | 国网重庆丰都供电公司 | 0DAC518D-700B-4DE3-BAF0-BF0F3521FB30-20003 | 现状态 | 80.0000 | 47.4000
491 |  | 阳光上海城1#公配#1变 | 绿 | 803.8600 | 803.8600 | 803.8600 | 2024-10-31 14:45:00 | 1000.0000 | 0.0000 | 0.0000 | 1.0000 | 0.9500 | 10kV乌堡线970 |  | 国网重庆电力 |  | 国网重庆丰都供电公司 | 63415D10-3F4C-408E-941F-D2B7FCC11512-69944 | 现状态 | 80.0000 | 43.8600
492 |  | 防疫站公变 | 绿 | 152.0000 | 152.0000 | 152.0000 |  | 200.0000 | 0.0000 | 0.0000 | 1.0000 | 0.9500 | 10kV三福线959 |  | 国网重庆电力 |  | 国网重庆丰都供电公司 | E408668B-F1BF-41A0-8D6B-AB092015FE32-49510 | 现状态 | 80.0000 | 0.0000
493 |  | 防疫站2#柱上变压器 | 绿 | 239.4000 | 239.4000 | 239.4000 |  | 315.0000 | 0.0000 | 0.0000 | 1.0000 | 0.9500 | 10kV三福线959 |  | 国网重庆电力 |  | 国网重庆丰都供电公司 | 83e310b4208a398aa254406bcb015483e2916326c1 | 现状态 | 80.0000 | 0.0000
494 |  | 阪流公变 | 绿 | 38.0000 | 38.0000 | 38.0000 |  | 50.0000 | 0.0000 | 0.0000 | 1.0000 | 0.9500 | 10kV高太线952 | 4.1885 | 国网重庆电力 |  | 国网重庆丰都供电公司 | C1D3941A-ACC4-40B0-83C6-B9E637B40DB0-03342 | 现状态 | 80.0000 | 0.0000
495 |  | 阪流公变 | 绿 | 25.0320 | 25.0320 | 25.0320 | 2024-10-31 14:45:00 | 30.0000 | 0.0000 | 0.0000 | 1.0000 | 0.9500 | 10kV高太线952 | 4.1885 | 国网重庆电力 |  | 国网重庆丰都供电公司 | C1D3941A-ACC4-40B0-83C6-B9E637B40DB0-03342 | 现状态 | 80.0000 | 2.2320
496 |  | 门口山公变 | 绿 | 42.1850 | 42.1850 | 42.1850 | 2024-10-31 14:45:00 | 50.0000 | 0.0000 | 0.0000 | 1.0000 | 0.9500 | 10kV三仁线957 | 2.4407 | 国网重庆电力 |  | 国网重庆丰都供电公司 | d6e667d872ff80808150d2053b0150d6e660f008c6 | 现状态 | 80.0000 | 4.1850
497 |  | 长颈榜公变 | 绿 | 153.9440 | 153.9440 | 153.9440 | 2024-05-29 12:45:00 | 200.0000 | 0.0000 | 0.0000 | 1.0000 | 0.9500 | 10kV董库线959 | 2.3702 | 国网重庆电力 |  | 国网重庆丰都供电公司 | a2813ce0ceff8080817d86ae03017da2813a150402 | 现状态 | 80.0000 | 1.9440
498 |  | 长门杆公变 | 绿 | 156.6860 | 156.6860 | 156.6860 | 2024-05-29 12:45:00 | 200.0000 | 0.0000 | 0.0000 | 1.0000 | 0.9500 | 10kV董培线956 | 2.2469 | 国网重庆电力 |  | 国网重庆丰都供电公司 | 9847dd8de58a398aa1530dc02101539845ae253eca | 现状态 | 80.0000 | 4.6860
499 |  | 长门口公变 | 绿 | 81.1840 | 81.1840 | 81.1840 | 2024-05-29 12:45:00 | 100.0000 | 0.0000 | 0.0000 | 1.0000 | 0.9500 | 10kV董培线956 | 2.2469 | 国网重庆电力 |  | 国网重庆丰都供电公司 | 6339a95fd38a398aa1530db7eb015363388c5d5b93 | 现状态 | 80.0000 | 5.1840
500 |  | 长航码头公变 | 绿 | 335.0300 | 335.0300 | 335.0300 | 2024-10-31 14:45:00 | 400.0000 | 0.0000 | 0.0000 | 1.0000 | 0.9500 | 10kV高滨线948 | 4.6004 | 国网重庆电力 |  | 国网重庆丰都供电公司 | C009A4E6-5CEC-47B7-B4FB-C7B05049E8BE-88800 | 现状态 | 80.0000 | 31.0300
501 |  | 长石板台区柱上变 | 绿 | 81.1330 | 81.1330 | 81.1330 | 2024-10-31 14:45:00 | 100.0000 | 0.0000 | 0.0000 | 1.0000 | 0.9500 | 10kV社永线953 | 4.0777 | 国网重庆电力 |  | 国网重庆丰都供电公司 | b50f15f0a88a398a5a6cc0e0de016db50dfb6932c6 | 现状态 | 80.0000 | 5.1330
502 |  | 长石板公变 | 绿 | 15.5395 | 39.8645 | 15.5395 | 2024-10-31 14:45:00 | 50.0000 | 0.0000 | 24.3250 | 1.0000 | 0.9500 | 10kV高太线952 | 4.1885 | 国网重庆电力 |  | 国网重庆丰都供电公司 | A2C094EA-8453-4EDB-B9DD-AB35E9F20E9F-23705 | 现状态 | 80.0000 | 1.8645
503 |  | 长田台区柱上变 | 绿 | 77.7910 | 77.7910 | 77.7910 | 2024-10-31 14:45:00 | 100.0000 | 0.0000 | 0.0000 | 1.0000 | 0.9500 | 10kV社场线955 | 5.0177 | 国网重庆电力 |  | 国网重庆丰都供电公司 | 48C42AC8-5B8D-418F-BC68-0964AECFC41B-28941 | 现状态 | 80.0000 | 1.7910
504 |  | 长田公变 | 绿 | 78.5740 | 78.5740 | 78.5740 | 2024-05-29 12:45:00 | 100.0000 | 0.0000 | 0.0000 | 1.0000 | 0.9500 | 10kV董培线956 | 2.2469 | 国网重庆电力 |  | 国网重庆丰都供电公司 | 807aa1a5cd8a398aa35171dc7d0151807a94890ffa | 现状态 | 80.0000 | 2.5740
505 |  | 长生公变 | 绿 | 251.0400 | 251.0400 | 251.0400 | 2024-10-31 14:45:00 | 315.0000 | 0.0000 | 0.0000 | 1.0000 | 0.9500 | 10kV高场线950 | 5.6123 | 国网重庆电力 |  | 国网重庆丰都供电公司 | 367b197fd98a398aa2541e1a950154367aedfd3bf7 | 现状态 | 80.0000 | 11.6400
506 |  | 长滩河公变 | 绿 | 76.5010 | 76.5010 | 76.5010 | 2024-05-29 12:45:00 | 100.0000 | 0.0000 | 0.0000 | 1.0000 | 0.9500 | 10kV暨池线955 | 1.9702 | 国网重庆电力 |  | 国网重庆丰都供电公司 | f93c2e5a-392c-4172-ae40-c1e9aa954e79 | 现状态 | 80.0000 | 0.5010
507 |  | 长湾湾公变 | 绿 | 52.7160 | 77.5660 | 52.7160 | 2024-10-12 10:00:00 | 100.0000 | 0.0000 | 24.8500 | 1.0000 | 0.9500 | 10kV白虎线962 | 6.4328 | 国网重庆电力 |  | 国网重庆丰都供电公司 | ba475c0036ff808081749b098f0174ba475a3901fa | 现状态 | 80.0000 | 1.5660
508 |  | 长沙村2#公变 | 绿 | 59.0700 | 252.3800 | 59.0700 | 2024-10-31 14:45:00 | 315.0000 | 0.0000 | 193.3100 | 1.0000 | 0.9500 | 10kV丰城北线966 | 7.4718 | 国网重庆电力 |  | 国网重庆丰都供电公司 | 60DFA751-25AE-4EB6-8BA3-4BB8564B24AC-15588 | 现状态 | 80.0000 | 12.9800
509 |  | 长沙村1#公变 | 绿 | 128.1355 | 128.1355 | 128.1355 | 2024-10-31 14:45:00 | 160.0000 | 0.0000 | 0.0000 | 1.0000 | 0.9500 | 10kV丰城北线966 | 7.4718 | 国网重庆电力 |  | 国网重庆丰都供电公司 | 93DCBCF3-8EDA-4A3D-AAC5-61058E061CE0-48435 | 现状态 | 80.0000 | 6.5355
510 |  | 长江村公变 | 绿 | 202.8440 | 202.8440 | 202.8440 | 2024-10-31 14:45:00 | 250.0000 | 0.0000 | 0.0000 | 1.0000 | 0.9500 | 10kV高兴线951 | 2.6440 | 国网重庆电力 |  | 国网重庆丰都供电公司 | 1E49A443-EE1B-4370-820C-6BAD22342BE0-85170 | 现状态 | 80.0000 | 12.8440
511 |  | 长江庙岭上公变 | 绿 | 80.0620 | 80.0620 | 80.0620 | 2024-10-31 14:45:00 | 100.0000 | 0.0000 | 0.0000 | 1.0000 | 0.9500 | 10kV高兴线951 | 2.6440 | 国网重庆电力 |  | 国网重庆丰都供电公司 | 21384D71-F173-4A56-A354-F7FB19B54CDF-59968 | 现状态 | 80.0000 | 4.0620
512 |  | 长江大桥公变 | 绿 | 270.0250 | 319.8400 | 270.0250 | 2024-10-12 10:00:00 | 400.0000 | 0.0000 | 49.8150 | 1.0000 | 0.9500 | 10kV白红线963 | 1.2370 | 国网重庆电力 |  | 国网重庆丰都供电公司 | 3D201E8B-9671-4215-9DE4-C913DAB49875-13460 | 现状态 | 80.0000 | 15.8400
513 |  | 长武干公变 | 绿 | 76.0000 | 76.0000 | 76.0000 |  | 100.0000 | 0.0000 | 0.0000 | 1.0000 | 0.9500 | 10kV 包弹线954 |  | 国网重庆电力 |  | 国网重庆丰都供电公司 | 63ba94f6708a398aa27c21a0c7017c63ba372d0eb1 | 现状态 | 80.0000 | 0.0000
514 |  | 长梗子公变 | 绿 | 42.0455 | 42.0455 | 42.0455 | 2024-10-31 14:45:00 | 50.0000 | 0.0000 | 0.0000 | 1.0000 | 0.9500 | 10kV湖黄线958 | 5.4061 | 国网重庆电力 |  | 国网重庆丰都供电公司 | 5A4D63DE-451F-4887-A048-2B55910BE207-78180 | 现状态 | 80.0000 | 4.0455
515 |  | 长朝坝公变 | 绿 | 4.7920 | 84.5920 | 4.7920 | 2024-05-29 12:45:00 | 100.0000 | 0.0000 | 79.8000 | 1.0000 | 0.9500 | 10kV周茶线951 | 4.4990 | 国网重庆电力 |  | 国网重庆丰都供电公司 | 51598598-A0B7-4ED3-82B9-12BF565CE820-26528 | 现状态 | 80.0000 | 8.5920
516 |  | 长庆子公变 | 绿 | 205.5840 | 243.9240 | 205.5840 | 2024-10-31 14:45:00 | 315.0000 | 0.0000 | 38.3400 | 1.0000 | 0.9500 | 10kV抚南线967 |  | 国网重庆电力 |  | 国网重庆丰都供电公司 | 85bee39bd38a398aa3518466bb015185bed7e91386 | 现状态 | 80.0000 | 4.5240
517 |  | 长岭岗公变 | 绿 | 77.8900 | 77.8900 | 77.8900 | 2024-05-29 12:45:00 | 100.0000 | 0.0000 | 0.0000 | 1.0000 | 0.9500 | 10kV董青线955 | 2.7916 | 国网重庆电力 |  | 国网重庆丰都供电公司 | 4ef96a81cb8a398aa36e05b76a016e4ef904bc16a0 | 现状态 | 80.0000 | 1.8900
518 |  | 长屋杆公变 | 绿 | 76.8640 | 76.8640 | 76.8640 | 2024-05-29 12:45:00 | 100.0000 | 0.0000 | 0.0000 | 1.0000 | 0.9500 | 10kV暨池线955 | 1.9702 | 国网重庆电力 |  | 国网重庆丰都供电公司 | d50d3ea4eeff80808175c1d7130175d50d3d3101e0 | 现状态 | 80.0000 | 0.8640
519 |  | 长屋干公变柱上变 | 绿 | 79.4110 | 79.4110 | 79.4110 | 2024-10-31 14:45:00 | 100.0000 | 0.0000 | 0.0000 | 1.0000 | 0.9500 | 10kV社崇线952 | 5.4274 | 国网重庆电力 |  | 国网重庆丰都供电公司 | bd88fd7df78a398a5a7d867605017dbd889f4b076b | 现状态 | 80.0000 | 3.4110
520 |  | 长垭口公变 | 绿 | 41.5430 | 41.5430 | 41.5430 | 2024-05-29 12:45:00 | 50.0000 | 0.0000 | 0.0000 | 1.0000 | 0.9500 | 10kV董培线956 | 2.2469 | 国网重庆电力 |  | 国网重庆丰都供电公司 | 42fd5f4d4a8a398aa2513c269e015142fd529110c9 | 现状态 | 80.0000 | 3.5430
521 |  | 长坪大岭公变 | 绿 | 76.0000 | 76.0000 | 76.0000 |  | 100.0000 | 0.0000 | 0.0000 | 1.0000 | 0.9500 | 10kV包竹线957 |  | 国网重庆电力 |  | 国网重庆丰都供电公司 | 954fb7a05cff808081692efe780169954db1e46fc2 | 现状态 | 80.0000 | 0.0000
522 |  | 长坪公变 | 绿 | 239.4000 | 239.4000 | 239.4000 |  | 315.0000 | 0.0000 | 0.0000 | 1.0000 | 0.9500 | 10kV包竹线957 |  | 国网重庆电力 |  | 国网重庆丰都供电公司 | ddf4930b36ff80808169cb67c00169ddf44a976912 | 现状态 | 80.0000 | 0.0000
523 |  | 长坪公变 | 绿 | 42.8585 | 42.8585 | 42.8585 | 2024-10-31 14:45:00 | 50.0000 | 0.0000 | 0.0000 | 1.0000 | 0.9500 | 10kV湖黄线958 | 5.4061 | 国网重庆电力 |  | 国网重庆丰都供电公司 | 0EDA5D7D-E44C-4C65-9240-29894DB7747A-03570 | 现状态 | 80.0000 | 4.8585
524 |  | 长坡老街公变 | 绿 | 35.6810 | 146.5660 | 35.6810 | 2024-05-29 12:45:00 | 160.0000 | 0.0000 | 110.8850 | 1.0000 | 0.9500 | 10kV暨面线954 |  | 国网重庆电力 |  | 国网重庆丰都供电公司 | D582E84A-F105-4E17-950C-66B7874D7D60-02139 | 现状态 | 80.0000 | 24.9660
525 |  | 长坡新街公变 | 绿 | 0.0000 | 213.8200 | 0.0000 | 2024-05-29 12:45:00 | 200.0000 | 0.0000 | 213.8200 | 1.0000 | 0.9500 | 10kV暨面线954 |  | 国网重庆电力 |  | 国网重庆丰都供电公司 | BA676DF1-3715-4A24-A7E9-BB69FA66E4E4-64326 | 现状态 | 80.0000 | 25.6680
526 |  | 长坡招呼站公变 | 绿 | 79.1560 | 79.1560 | 79.1560 | 2024-10-12 10:00:00 | 100.0000 | 0.0000 | 0.0000 | 1.0000 | 0.9500 | 10kV白红线963 | 1.2370 | 国网重庆电力 |  | 国网重庆丰都供电公司 | ba5a7b550cff808081749b098f0174ba5a798c01fe | 现状态 | 80.0000 | 3.1560
527 |  | 长坡公变 | 绿 | 211.9990 | 240.9040 | 211.9990 | 2024-10-12 10:00:00 | 315.0000 | 0.0000 | 28.9050 | 1.0000 | 0.9500 | 10kV白虎线962 | 6.4328 | 国网重庆电力 |  | 国网重庆丰都供电公司 | 1E49A443-EE1B-4370-820C-6BAD22342BE0-53247 | 现状态 | 80.0000 | 1.5040
528 |  | 长坝田公变 | 绿 | 304.7800 | 304.7800 | 304.7800 | 2024-05-29 12:45:00 | 400.0000 | 0.0000 | 0.0000 | 1.0000 | 0.9500 | 10kV名新线941 | 7.1765 | 国网重庆电力 |  | 国网重庆丰都供电公司 | FD524E72-B77D-416C-B845-766688DC1016-08052 | 现状态 | 80.0000 | 0.7800
529 |  | 长坝田#2公变 | 绿 | 114.9440 | 166.0640 | 114.9440 | 2024-05-29 12:45:00 | 200.0000 | 0.0000 | 51.1200 | 1.0000 | 0.9500 | 10kV名新线941 | 7.1765 | 国网重庆电力 |  | 国网重庆丰都供电公司 | E5F15FB2-E297-4C20-AD08-5751DEA23BD3-54957 | 现状态 | 80.0000 | 14.0640
530 |  | 长坝田 | 绿 | 304.0000 | 304.0000 | 304.0000 |  | 400.0000 | 0.0000 | 0.0000 | 1.0000 | 0.9500 | 10kV名新线941 | 7.1765 | 国网重庆电力 |  | 国网重庆丰都供电公司 | FD524E72-B77D-416C-B845-766688DC1016-08052 | 现状态 | 80.0000 | 0.0000
531 |  | 长冲山公变 | 绿 | 82.9510 | 82.9510 | 82.9510 | 2024-10-12 10:00:00 | 100.0000 | 0.0000 | 0.0000 | 1.0000 | 0.9500 | 10kV白红线963 | 1.2370 | 国网重庆电力 |  | 国网重庆丰都供电公司 | 70285b2ee28a398a5a7d380dc7017d7027c9b46fc0 | 现状态 | 80.0000 | 6.9510
532 |  | 镇江配气站公变 | 绿 | 239.2000 | 239.2000 | 239.2000 | 2024-05-29 12:45:00 | 250.0000 | 0.0000 | 0.0000 | 1.0000 | 0.9500 | 10kV名丰线951 | 2.6819 | 国网重庆电力 |  | 国网重庆丰都供电公司 | F9592E53-2F38-4366-BA5F-ABB9A84378A6-17213 | 现状态 | 80.0000 | 49.2000
533 |  | 镇江消防队公变 | 绿 | 196.9280 | 196.9280 | 196.9280 | 2024-10-31 14:45:00 | 250.0000 | 0.0000 | 0.0000 | 1.0000 | 0.9500 | 10kV十砖线954 | 2.8840 | 国网重庆电力 |  | 国网重庆丰都供电公司 | be0ef829198a398a5a6cc0e0de016dbe0dc1c56304 | 现状态 | 80.0000 | 6.9280
534 |  | 镇江村委台公变 | 绿 | 77.8120 | 77.8120 | 77.8120 | 2024-05-29 12:45:00 | 100.0000 | 0.0000 | 0.0000 | 1.0000 | 0.9500 | 10kV名丰线951 | 2.6819 | 国网重庆电力 |  | 国网重庆丰都供电公司 | 942e46ae208a398a5b7d8676eb017d942e2eca2266 | 现状态 | 80.0000 | 1.8120
535 |  | 镇江小学公变 | 绿 | 305.3440 | 305.3440 | 305.3440 | 2024-05-29 12:45:00 | 400.0000 | 0.0000 | 0.0000 | 1.0000 | 0.9500 | 10kV名丰线951 | 2.6819 | 国网重庆电力 |  | 国网重庆丰都供电公司 | cf874f29-627d-4550-8f98-07cea8e43a81 | 现状态 | 80.0000 | 1.3440
536 |  | 镇江和平公变 | 绿 | 42.6710 | 42.6710 | 42.6710 | 2024-05-29 12:45:00 | 50.0000 | 0.0000 | 0.0000 | 1.0000 | 0.9500 | 10kV名丰线951 | 2.6819 | 国网重庆电力 |  | 国网重庆丰都供电公司 | 6D1BB233-7EA5-40F2-9293-A95F96D3ECC1-87852 | 现状态 | 80.0000 | 4.6710
537 |  | 镇医院门口公变 | 绿 | 242.4500 | 242.4500 | 242.4500 | 2024-05-29 12:45:00 | 315.0000 | 0.0000 | 0.0000 | 1.0000 | 0.9500 | 10kV名新线941 | 7.1765 | 国网重庆电力 |  | 国网重庆丰都供电公司 | E5F15FB2-E297-4C20-AD08-5751DEA23BD3-55078 | 现状态 | 80.0000 | 3.0500
538 |  | 镇二公变 | 绿 | 250.1580 | 250.1580 | 250.1580 | 2024-10-31 14:45:00 | 315.0000 | 0.0000 | 0.0000 | 1.0000 | 0.9500 | 10kV抚南线967 |  | 国网重庆电力 |  | 国网重庆丰都供电公司 | 6DE2A7E7-2433-46CF-96DA-92B8CF6E4EDE-25138 | 现状态 | 80.0000 | 10.7580
539 |  | 镇中学公变 | 绿 | 245.2560 | 245.2560 | 245.2560 | 2024-10-31 14:45:00 | 315.0000 | 0.0000 | 0.0000 | 1.0000 | 0.9500 | 10kV高兴线951 | 2.6440 | 国网重庆电力 |  | 国网重庆丰都供电公司 | EB5F317D-8335-49B3-AEE7-49DAB725A324-54658 | 现状态 | 80.0000 | 5.8560
540 |  | 镇三公变 | 绿 | 239.4000 | 239.4000 | 239.4000 |  | 315.0000 | 0.0000 | 0.0000 | 1.0000 | 0.9500 | 10kV抚南线967 |  | 国网重庆电力 |  | 国网重庆丰都供电公司 | 6DE2A7E7-2433-46CF-96DA-92B8CF6E4EDE-24788 | 现状态 | 80.0000 | 0.0000
541 |  | 镇一公变 | 绿 | 80.4190 | 80.4190 | 80.4190 | 2024-10-31 14:45:00 | 100.0000 | 0.0000 | 0.0000 | 1.0000 | 0.9500 | 10kV抚南线967 |  | 国网重庆电力 |  | 国网重庆丰都供电公司 | 6DE2A7E7-2433-46CF-96DA-92B8CF6E4EDE-24962 | 现状态 | 80.0000 | 4.4190
542 |  | 锦运家园柱上变 | 绿 | 247.1000 | 247.1000 | 247.1000 | 2024-10-31 14:45:00 | 315.0000 | 0.0000 | 0.0000 | 1.0000 | 0.9500 | 10kV社场线955 | 5.0177 | 国网重庆电力 |  | 国网重庆丰都供电公司 | FEB78B2A-D1CD-4E84-BEF2-3383B454BE21-45529 | 现状态 | 80.0000 | 7.7000
543 |  | 锅铲湾台区柱上变 | 绿 | 41.7710 | 41.7710 | 41.7710 | 2024-10-31 14:45:00 | 50.0000 | 0.0000 | 0.0000 | 1.0000 | 0.9500 | 10kV社永线953 | 4.0777 | 国网重庆电力 |  | 国网重庆丰都供电公司 | 42e0df090e8a398aa1513c3547015142e0d4890c8c | 现状态 | 80.0000 | 3.7710
544 |  | 锅铲塝 | 绿 | 39.7280 | 39.7280 | 39.7280 | 2024-10-31 14:45:00 | 50.0000 | 0.0000 | 0.0000 | 1.0000 | 0.9500 | 10kV乌建线958 | 1.8886 | 国网重庆电力 |  | 国网重庆丰都供电公司 | 36926b67848a398aa2541e1a95015436923dd63e21 | 现状态 | 80.0000 | 1.7280
545 |  | 锅圈公变 | 绿 | 40.8280 | 40.8280 | 40.8280 | 2024-10-31 14:45:00 | 50.0000 | 0.0000 | 0.0000 | 1.0000 | 0.9500 | 10kV高楠线945 | 3.6111 | 国网重庆电力 |  | 国网重庆丰都供电公司 | 6002CA1B-83EE-4DA6-873E-948ADD317A3D-12851 | 现状态 | 80.0000 | 2.8280
546 |  | 锄口坝公变 | 黄 | 84.1930 | 84.1930 | 84.1930 | 2024-05-29 12:45:00 | 100.0000 | 0.0000 | 0.0000 | 1.0000 | 0.9500 | 10kV周大线955 | 1.8862 | 国网重庆电力 |  | 国网重庆丰都供电公司 | A217B93F-1BF2-48B1-B4AA-F314297315ED-02175 | 现状态 | 80.0000 | 8.1930
547 |  | 锁扣秋公变 | 绿 | 82.6510 | 82.6510 | 82.6510 | 2024-10-31 14:45:00 | 100.0000 | 0.0000 | 0.0000 | 1.0000 | 0.9500 | 10kV乌建线958 | 1.8886 | 国网重庆电力 |  | 国网重庆丰都供电公司 | 5cb9eefd-e698-4972-a259-08aafded7ab6 | 现状态 | 80.0000 | 6.6510
548 |  | 铺子湾台区柱上变 | 绿 | 159.8180 | 159.8180 | 159.8180 | 2024-10-31 14:45:00 | 200.0000 | 0.0000 | 0.0000 | 1.0000 | 0.9500 | 10kV保红线956 | 2.6523 | 国网重庆电力 |  | 国网重庆丰都供电公司 | 190e2cad01ff80808179b2ed9c017a190e2656075c | 现状态 | 80.0000 | 7.8180
549 |  | 铺子湾公变 | 绿 | 156.9620 | 156.9620 | 156.9620 | 2024-10-31 14:45:00 | 200.0000 | 0.0000 | 0.0000 | 1.0000 | 0.9500 | 10kV十开线953 | 2.1326 | 国网重庆电力 |  | 国网重庆丰都供电公司 | 5e052df8248a398a5a7c21d772017c5e04ecb25ecc | 现状态 | 80.0000 | 4.9620
550 |  | 铺子丫口台区柱上变 | 绿 | 40.1525 | 40.1525 | 40.1525 | 2024-10-31 14:45:00 | 50.0000 | 0.0000 | 0.0000 | 1.0000 | 0.9500 | 10kV保红线956 | 2.6523 | 国网重庆电力 |  | 国网重庆丰都供电公司 | 28204349-86CB-4E95-B593-ACDD2CCF8B16-33428 | 现状态 | 80.0000 | 2.1525
551 |  | 银门湾台区柱上变 | 绿 | 76.5490 | 76.5490 | 76.5490 | 2024-10-31 14:45:00 | 100.0000 | 0.0000 | 0.0000 | 1.0000 | 0.9500 | 10kV保红线956 | 2.6523 | 国网重庆电力 |  | 国网重庆丰都供电公司 | 3b1faf3c058a398a5a6e05ddf0016e3b1f540a0337 | 现状态 | 80.0000 | 0.5490
552 |  | 银湾垭口公变 | 绿 | 76.0000 | 76.0000 | 76.0000 |  | 100.0000 | 0.0000 | 0.0000 | 1.0000 | 0.9500 | 10kV白虎线962 | 6.4328 | 国网重庆电力 |  | 国网重庆丰都供电公司 | 876cfe59-23f1-4228-97b0-97c558768e65 | 现状态 | 80.0000 | 0.0000
553 |  | 铧头嘴公变 | 绿 | 154.2920 | 154.2920 | 154.2920 | 2024-10-31 14:45:00 | 200.0000 | 0.0000 | 0.0000 | 1.0000 | 0.9500 | 10kV十砖线954 | 2.8840 | 国网重庆电力 |  | 国网重庆丰都供电公司 | 090e0662be8a398a5b7bf8a43b017c090e003b07cf | 现状态 | 80.0000 | 2.2920
554 |  | 铜马溪公变 | 绿 | 180.5060 | 180.5060 | 180.5060 | 2024-10-31 14:45:00 | 200.0000 | 0.0000 | 0.0000 | 1.0000 | 0.9500 | 10kV三双线958 | 2.0115 | 国网重庆电力 |  | 国网重庆丰都供电公司 | e881bf20df8a398aa07bacb344017be8812ff06684 | 现状态 | 80.0000 | 28.5060
555 |  | 铁龙湾公变 | 绿 | 38.4660 | 38.4660 | 38.4660 | 2024-10-31 14:45:00 | 50.0000 | 0.0000 | 0.0000 | 1.0000 | 0.9500 | 10kV湖黄线958 | 5.4061 | 国网重庆电力 |  | 国网重庆丰都供电公司 | 77d37923-f221-450f-baef-1d23db4801bb | 现状态 | 80.0000 | 0.4660
556 |  | 铁锁桥公变 | 绿 | 17.8960 | 77.9560 | 17.8960 | 2024-05-29 12:45:00 | 100.0000 | 0.0000 | 60.0600 | 1.0000 | 0.9500 | 10kV董库线959 | 2.3702 | 国网重庆电力 |  | 国网重庆丰都供电公司 | a285ecbed7ff8080817d86ae03017da285e9ed040e | 现状态 | 80.0000 | 1.9560
557 |  | 铁家湾公变柱上变 | 绿 | 79.0300 | 79.0300 | 79.0300 | 2024-10-31 14:45:00 | 100.0000 | 0.0000 | 0.0000 | 1.0000 | 0.9500 | 10kV社崇线952 | 5.4274 | 国网重庆电力 |  | 国网重庆丰都供电公司 | 5cc089fa758a398aa3811d6ebb01815cbfe62918d2 | 现状态 | 80.0000 | 3.0300
558 |  | 铁厂坡公变 | 绿 | 42.7970 | 42.7970 | 42.7970 | 2024-05-29 12:45:00 | 50.0000 | 0.0000 | 0.0000 | 1.0000 | 0.9500 | 10kV周小线956 | 2.4831 | 国网重庆电力 |  | 国网重庆丰都供电公司 | cbed237e16ff80808150cb1e7b0150cbed220f01af | 现状态 | 80.0000 | 4.7970
559 |  | 铁匠沟公变 | 黄 | 56.0000 | 237.2500 | 56.0000 | 2024-10-31 14:45:00 | 315.0000 | 0.0000 | 181.2500 | 1.0000 | 0.9500 | 10kV高兴线951 | 2.6440 | 国网重庆电力 |  | 国网重庆丰都供电公司 | 21384D71-F173-4A56-A354-F7FB19B54CDF-45590 | 现状态 | 80.0000 | -2.1500
560 |  | 铁匠岭公变 | 绿 | 80.5900 | 80.5900 | 80.5900 | 2024-05-29 12:45:00 | 100.0000 | 0.0000 | 0.0000 | 1.0000 | 0.9500 | 10kV周茶线951 | 4.4990 | 国网重庆电力 |  | 国网重庆丰都供电公司 | e66efebd96ff80808150dd39030150e66efa9b0538 | 现状态 | 80.0000 | 4.5900
561 |  | 钻堡公变 | 黄 | 45.0725 | 45.0725 | 45.0725 | 2024-05-29 12:45:00 | 50.0000 | 0.0000 | 0.0000 | 1.0000 | 0.9500 | 10kV暨建线957 | 2.5633 | 国网重庆电力 |  | 国网重庆丰都供电公司 | 5631840F-AC5E-4B6D-93BB-984808069DA1-41325 | 现状态 | 80.0000 | 7.0725
562 |  | 钻堡2公变 | 黄 | 40.9700 | 40.9700 | 40.9700 | 2024-05-29 12:45:00 | 50.0000 | 0.0000 | 0.0000 | 1.0000 | 0.9500 | 10kV暨建线957 | 2.5633 | 国网重庆电力 |  | 国网重庆丰都供电公司 | 43905dd1078a398aa0513c2bbc0151439052010f3e | 现状态 | 80.0000 | 2.9700
563 |  | 钟家石板公变 | 绿 | 41.0300 | 41.0300 | 41.0300 | 2024-10-31 14:45:00 | 50.0000 | 0.0000 | 0.0000 | 1.0000 | 0.9500 | 10kV乌莲线959 | 4.6927 | 国网重庆电力 |  | 国网重庆丰都供电公司 | E0885A49-0F3C-456D-8D6B-5B4AB075EB7A-85016 | 现状态 | 80.0000 | 3.0300
564 |  | 钟台子公变 | 绿 | 46.1960 | 46.1960 | 46.1960 | 2024-10-31 14:45:00 | 50.0000 | 0.0000 | 0.0000 | 1.0000 | 0.9500 | 10kV湖黄线958 | 5.4061 | 国网重庆电力 |  | 国网重庆丰都供电公司 | EB8CC8E0-FA6E-447E-AE33-4E87920F28A2-35354 | 现状态 | 80.0000 | 8.1960
565 |  | 鑫运建材公变 | 绿 | 153.0020 | 153.0020 | 153.0020 | 2024-10-31 14:45:00 | 200.0000 | 0.0000 | 0.0000 | 1.0000 | 0.9500 | 10kV丰海线960 | 9.0298 | 国网重庆电力 |  | 国网重庆丰都供电公司 | 841d3d7a65ff8080817920dc480179841d36d6080d | 现状态 | 80.0000 | 1.0020
566 |  | 鑫竹湾公变 | 绿 | 50.7540 | 50.7540 | 50.7540 | 2024-10-31 14:45:00 | 50.0000 | 0.0000 | 0.0000 | 1.0000 | 0.9500 | 10kV十龙线957 | 2.5850 | 国网重庆电力 |  | 国网重庆丰都供电公司 | 79CCCB56-3B68-4A07-A82C-98194054BFC5-42919 | 现状态 | 80.0000 | 12.7540
567 |  | 鑫源汇府公变 | 绿 | 304.0000 | 304.0000 | 304.0000 |  | 400.0000 | 0.0000 | 0.0000 | 1.0000 | 0.9500 | 10kV抚南线967 |  | 国网重庆电力 |  | 国网重庆丰都供电公司 | 2c1ab7b4-e6ff-4717-979d-f1cf9f167f09 | 现状态 | 80.0000 | 0.0000
568 |  | 鑫湖湖畔云岭1#公配室2#变 | 绿 | 486.7680 | 486.7680 | 486.7680 | 2024-10-31 14:45:00 | 630.0000 | 0.0000 | 0.0000 | 1.0000 | 0.9500 | 10kV湖场一线957 | 5.6712 | 国网重庆电力 |  | 国网重庆丰都供电公司 | b9558f95-e29f-48bd-ad4a-1d2764c8e598 | 现状态 | 80.0000 | 7.9680
569 |  | 鑫湖湖畔云岭1#公配室1#变 | 绿 | 608.0600 | 608.0600 | 608.0600 | 2024-10-31 14:45:00 | 800.0000 | 0.0000 | 0.0000 | 1.0000 | 0.9500 | 10kV湖场一线957 | 5.6712 | 国网重庆电力 |  | 国网重庆丰都供电公司 | 02d7ac98-32dc-4ab8-9f6b-fc8031351601 | 现状态 | 80.0000 | 0.0600
570 |  | 鑫园公变 | 绿 | 275.7000 | 275.7000 | 275.7000 | 2024-10-31 14:45:00 | 315.0000 | 0.0000 | 0.0000 | 1.0000 | 0.9500 | 10kV高滨线948 | 4.6004 | 国网重庆电力 |  | 国网重庆丰都供电公司 | B551E7CA-8523-433A-BC77-1CC8AD73857C-35718 | 现状态 | 80.0000 | 36.3000
571 |  | 金龙寨居民点公变 | 绿 | 86.0080 | 86.0080 | 86.0080 | 2024-05-29 12:45:00 | 100.0000 | 0.0000 | 0.0000 | 1.0000 | 0.9500 | 10kV暨栗线953 | 2.5582 | 国网重庆电力 |  | 国网重庆丰都供电公司 | 0db04877988a398aa353afe52c01540dae07351122 | 现状态 | 80.0000 | 10.0080
572 |  | 金鱼寺台区柱上变 | 绿 | 38.7650 | 38.7650 | 38.7650 | 2024-10-31 14:45:00 | 50.0000 | 0.0000 | 0.0000 | 1.0000 | 0.9500 | 10kV保蒋线953 | 2.7393 | 国网重庆电力 |  | 国网重庆丰都供电公司 | 24D21327-0ACC-4964-854E-39436237908E-24723 | 现状态 | 80.0000 | 0.7650
573 |  | 金银坝公变 | 绿 | 81.7810 | 81.7810 | 81.7810 | 2024-10-31 14:45:00 | 100.0000 | 0.0000 | 0.0000 | 1.0000 | 0.9500 | 10kV十砖线954 | 2.8840 | 国网重庆电力 |  | 国网重庆丰都供电公司 | 2420ae9dba8a398a5b7cf323a7017d24204c64106d | 现状态 | 80.0000 | 5.7810
574 |  | 金竹路公变（名供线） | 绿 | 332.1500 | 332.1500 | 332.1500 | 2024-05-29 12:45:00 | 400.0000 | 0.0000 | 0.0000 | 1.0000 | 0.9500 | 10kV名供线956 | 7.7820 | 国网重庆电力 |  | 国网重庆丰都供电公司 | b14205531aff80808150ae41350150b14203fe01a4 | 现状态 | 80.0000 | 28.1500
575 |  | 金竹苑8#公变 | 绿 | 239.4000 | 239.4000 | 239.4000 |  | 315.0000 | 0.0000 | 0.0000 | 1.0000 | 0.9500 | 10kV湖厢线959 | 4.4321 | 国网重庆电力 |  | 国网重庆丰都供电公司 | b8bcb35a-2a73-4003-8e69-afadac4c901c | 现状态 | 80.0000 | 0.0000
576 |  | 金竹苑7#公变 | 绿 | 304.0000 | 304.0000 | 304.0000 |  | 400.0000 | 0.0000 | 0.0000 | 1.0000 | 0.9500 | 10kV湖厢线959 | 4.4321 | 国网重庆电力 |  | 国网重庆丰都供电公司 | b933a6b6-77cc-4841-b6de-fcf53b6929a7 | 现状态 | 80.0000 | 0.0000
577 |  | 金竹苑6#公变 | 绿 | 239.4000 | 239.4000 | 239.4000 |  | 315.0000 | 0.0000 | 0.0000 | 1.0000 | 0.9500 | 10kV湖厢线959 | 4.4321 | 国网重庆电力 |  | 国网重庆丰都供电公司 | 4f90cad3-356b-4bac-adb6-7b131528d7da | 现状态 | 80.0000 | 0.0000
578 |  | 金竹苑5#公变 | 绿 | 152.0000 | 152.0000 | 152.0000 |  | 200.0000 | 0.0000 | 0.0000 | 1.0000 | 0.9500 | 10kV湖厢线959 | 4.4321 | 国网重庆电力 |  | 国网重庆丰都供电公司 | 3c28fd39-851b-4d76-a1b1-34fa52b40789 | 现状态 | 80.0000 | 0.0000
579 |  | 金竹苑4#公变 | 绿 | 239.4000 | 239.4000 | 239.4000 |  | 315.0000 | 0.0000 | 0.0000 | 1.0000 | 0.9500 | 10kV湖厢线959 | 4.4321 | 国网重庆电力 |  | 国网重庆丰都供电公司 | 8db0862f-286b-49ca-8139-5a14fed1a6b0 | 现状态 | 80.0000 | 0.0000
580 |  | 金竹苑3#公变 | 绿 | 239.4000 | 239.4000 | 239.4000 |  | 315.0000 | 0.0000 | 0.0000 | 1.0000 | 0.9500 | 10kV湖厢线959 | 4.4321 | 国网重庆电力 |  | 国网重庆丰都供电公司 | 236a9e0a-f9e8-4d2f-b5f8-9ba7cc765e16 | 现状态 | 80.0000 | 0.0000
581 |  | 金竹苑2#公变 | 绿 | 152.0000 | 152.0000 | 152.0000 |  | 200.0000 | 0.0000 | 0.0000 | 1.0000 | 0.9500 | 10kV湖厢线959 | 4.4321 | 国网重庆电力 |  | 国网重庆丰都供电公司 | 6d79569a-84e8-451f-99a3-ddfe5306291b | 现状态 | 80.0000 | 0.0000
582 |  | 金竹苑1#公变 | 绿 | 239.4000 | 239.4000 | 239.4000 |  | 315.0000 | 0.0000 | 0.0000 | 1.0000 | 0.9500 | 10kV湖厢线959 | 4.4321 | 国网重庆电力 |  | 国网重庆丰都供电公司 | e75495c8-270c-48a2-8e3c-0191fc400961 | 现状态 | 80.0000 | 0.0000
583 |  | 金竹窝公变 | 绿 | 41.6045 | 41.6045 | 41.6045 | 2024-10-31 14:45:00 | 50.0000 | 0.0000 | 0.0000 | 1.0000 | 0.9500 | 10kV抚南线967 |  | 国网重庆电力 |  | 国网重庆丰都供电公司 | 21384D71-F173-4A56-A354-F7FB19B54CDF-33836 | 现状态 | 80.0000 | 3.6045
584 |  | 金竹林安置房公变 | 绿 | 248.4900 | 248.4900 | 248.4900 | 2024-10-31 14:45:00 | 315.0000 | 0.0000 | 0.0000 | 1.0000 | 0.9500 | 10kV湖厢线959 | 4.4321 | 国网重庆电力 |  | 国网重庆丰都供电公司 | 2c49bbb3ee8a398aa3530de5bd01532c49777c705e | 现状态 | 80.0000 | 9.0900
585 |  | 金竹林台区公变 | 绿 | 41.5760 | 41.5760 | 41.5760 | 2024-10-31 14:45:00 | 50.0000 | 0.0000 | 0.0000 | 1.0000 | 0.9500 | 10kV湖厢线959 | 4.4321 | 国网重庆电力 |  | 国网重庆丰都供电公司 | 87A9E16C-752F-4F6E-BF07-B9A2387697C4-47458 | 现状态 | 80.0000 | 3.5760
586 |  | 金竹林公变（董培） | 绿 | 39.3830 | 39.3830 | 39.3830 | 2024-05-29 12:45:00 | 50.0000 | 0.0000 | 0.0000 | 1.0000 | 0.9500 | 10kV董培线956 | 2.2469 | 国网重庆电力 |  | 国网重庆丰都供电公司 | 77AD9D00-F4B7-4F87-B951-500954D9DC01-16972 | 现状态 | 80.0000 | 1.3830
587 |  | 金竹林公变（周大） | 黄 | 26.3700 | 26.3700 | 26.3700 | 2024-05-29 12:45:00 | 30.0000 | 0.0000 | 0.0000 | 1.0000 | 0.9500 | 10kV周大线955 | 1.8862 | 国网重庆电力 |  | 国网重庆丰都供电公司 | 2E70359F-440F-4D54-8709-DE8754B0A286-35342 | 现状态 | 80.0000 | 3.5700
588 |  | 金竹林公变 | 绿 | 60.8000 | 60.8000 | 60.8000 |  | 80.0000 | 0.0000 | 0.0000 | 1.0000 | 0.9500 | 10kV包竹线957 |  | 国网重庆电力 |  | 国网重庆丰都供电公司 | 655DB792-CC92-48FD-B761-4563A0B6843A-20577 | 现状态 | 80.0000 | 0.0000
589 |  | 金竹村公变 | 绿 | 39.0560 | 39.0560 | 39.0560 | 2024-10-31 14:45:00 | 50.0000 | 0.0000 | 0.0000 | 1.0000 | 0.9500 | 10kV 乌安线960 | 8.2928 | 国网重庆电力 |  | 国网重庆丰都供电公司 | BB5FA5AC-CBE1-415B-8C7D-C0816EB5B58B-23309 | 现状态 | 80.0000 | 1.0560
590 |  | 金竹村4#公变 | 绿 | 319.4920 | 319.4920 | 319.4920 | 2024-10-31 14:45:00 | 400.0000 | 0.0000 | 0.0000 | 1.0000 | 0.9500 | 10kV湖厢线959 | 4.4321 | 国网重庆电力 |  | 国网重庆丰都供电公司 | c522ff5bc9ff80808171ab91d90171c522fc6f0334 | 现状态 | 80.0000 | 15.4920
591 |  | 金竹村3#公变 | 绿 | 314.1280 | 314.1280 | 314.1280 | 2024-10-31 14:45:00 | 400.0000 | 0.0000 | 0.0000 | 1.0000 | 0.9500 | 10kV湖厢线959 | 4.4321 | 国网重庆电力 |  | 国网重庆丰都供电公司 | c523d79107ff80808171ab91d90171c523d4a40336 | 现状态 | 80.0000 | 10.1280
592 |  | 金竹村2#公变 | 绿 | 309.6760 | 309.6760 | 309.6760 | 2024-10-31 14:45:00 | 400.0000 | 0.0000 | 0.0000 | 1.0000 | 0.9500 | 10kV湖厢线959 | 4.4321 | 国网重庆电力 |  | 国网重庆丰都供电公司 | c520c8b816ff80808171ab91d90171c520c5cd0332 | 现状态 | 80.0000 | 5.6760
593 |  | 金竹坪公变 | 绿 | 40.8170 | 40.8170 | 40.8170 | 2024-10-31 14:45:00 | 50.0000 | 0.0000 | 0.0000 | 1.0000 | 0.9500 | 10kV高太线952 | 4.1885 | 国网重庆电力 |  | 国网重庆丰都供电公司 | 11ADBB29-2F75-4EC5-863E-460384AC58AB-07736 | 现状态 | 80.0000 | 2.8170
594 |  | 金竹坝公变 | 黄 | 23.5365 | 23.5365 | 23.5365 | 2024-05-29 12:45:00 | 30.0000 | 0.0000 | 0.0000 | 1.0000 | 0.9500 | 10kV周大线955 | 1.8862 | 国网重庆电力 |  | 国网重庆丰都供电公司 | 2B004C71-4163-4E64-83D8-A6E4ACF5A084-31498 | 现状态 | 80.0000 | 0.7365
595 |  | 金竹丫口公变 | 绿 | 59.8160 | 79.2760 | 59.8160 | 2024-10-31 14:45:00 | 100.0000 | 0.0000 | 19.4600 | 1.0000 | 0.9500 | 10kV三双线958 | 2.0115 | 国网重庆电力 |  | 国网重庆丰都供电公司 | 3ECF3106-A045-4EC7-8916-9E66F8E6DFDE-06152 | 现状态 | 80.0000 | 3.2760
596 |  | 金科黄金海岸四期2#公配室7#变 | 绿 | 661.4960 | 661.4960 | 661.4960 | 2024-10-31 14:45:00 | 800.0000 | 0.0000 | 0.0000 | 1.0000 | 0.9500 | 10kV乌科北线965 | 9.2779 | 国网重庆电力 |  | 国网重庆丰都供电公司 | 64f5b13c788a398a5a6c538778016c64f59a2d25ec | 现状态 | 80.0000 | 53.4960
597 |  | 金科黄金海岸四期1#公配室3#变压器 | 绿 | 648.8000 | 648.8000 | 648.8000 | 2024-10-31 14:45:00 | 800.0000 | 0.0000 | 0.0000 | 1.0000 | 0.9500 | 10kV乌科北线965 | 9.2779 | 国网重庆电力 |  | 国网重庆丰都供电公司 | 69c469c21d8a398a5b6c539ed2016c69c44327408a | 现状态 | 80.0000 | 40.8000
598 |  | 金科黄金海岸四期1#公配室2#变压器 | 绿 | 639.4400 | 639.4400 | 639.4400 | 2024-10-31 14:45:00 | 800.0000 | 0.0000 | 0.0000 | 1.0000 | 0.9500 | 10kV乌科北线965 | 9.2779 | 国网重庆电力 |  | 国网重庆丰都供电公司 | 69c45f01508a398a5b6c539ed2016c69c4386c407e | 现状态 | 80.0000 | 31.4400
599 |  | 金科黄金海岸二期2#公配室7#变压器 | 绿 | 652.0880 | 652.0880 | 652.0880 | 2024-10-31 14:45:00 | 800.0000 | 0.0000 | 0.0000 | 1.0000 | 0.9500 | 10kV乌科南线944 | 8.7601 | 国网重庆电力 |  | 国网重庆丰都供电公司 | 7b6ef1aded8a398a5b73cbaa6601747b6e3e8e05e6 | 现状态 | 80.0000 | 44.0880
600 |  | 金科黄金海岸二期2#公配室5#变压器 | 绿 | 645.6320 | 645.6320 | 645.6320 | 2024-10-31 14:45:00 | 800.0000 | 0.0000 | 0.0000 | 1.0000 | 0.9500 | 10kV乌科南线944 | 8.7601 | 国网重庆电力 |  | 国网重庆丰都供电公司 | 7b6e89cbe08a398a5b73cbaa6601747b6dd6c105bd | 现状态 | 80.0000 | 37.6320
601 |  | 金科黄金海岸二期1#公配室3#变压器 | 绿 | 654.4640 | 654.4640 | 654.4640 | 2024-10-31 14:45:00 | 800.0000 | 0.0000 | 0.0000 | 1.0000 | 0.9500 | 10kV乌科南线944 | 8.7601 | 国网重庆电力 |  | 国网重庆丰都供电公司 | 7b6cb7c9558a398a5b73cbaa6601747b6c04fe0540 | 现状态 | 80.0000 | 46.4640
602 |  | 金科黄金海岸二期1#公配室1#变压器 | 绿 | 640.3040 | 640.3040 | 640.3040 | 2024-10-31 14:45:00 | 800.0000 | 0.0000 | 0.0000 | 1.0000 | 0.9500 | 10kV乌科南线944 | 8.7601 | 国网重庆电力 |  | 国网重庆丰都供电公司 | 7b6c6635958a398a5b73cbaa6601747b6bb37f0517 | 现状态 | 80.0000 | 32.3040
603 |  | 金科黄金海岸4#公配室16#变压器 | 绿 | 408.4000 | 408.4000 | 408.4000 | 2024-10-31 14:45:00 | 500.0000 | 0.0000 | 0.0000 | 1.0000 | 0.9500 | 10kV乌科南线944 | 8.7601 | 国网重庆电力 |  | 国网重庆丰都供电公司 | 9c29f586048a398aa05d8a85d7015d9c29cfd93e38 | 现状态 | 80.0000 | 28.4000
604 |  | 金科黄金海岸4#公配室14#变压器 | 绿 | 407.9520 | 407.9520 | 407.9520 | 2024-10-31 14:45:00 | 500.0000 | 0.0000 | 0.0000 | 1.0000 | 0.9500 | 10kV乌科南线944 | 8.7601 | 国网重庆电力 |  | 国网重庆丰都供电公司 | 9c29f162d48a398aa05d8a85d7015d9c29cbbb3e2c | 现状态 | 80.0000 | 27.9520
605 |  | 金科黄金海岸#5配电室#17变压器 | 绿 | 495.3000 | 495.3000 | 495.3000 | 2024-10-31 14:45:00 | 630.0000 | 0.0000 | 0.0000 | 1.0000 | 0.9500 | 10kV乌科南线944 | 8.7601 | 国网重庆电力 |  | 国网重庆丰都供电公司 | 9c2a31c38c8a398aa05d8a85d7015d9c2a0bf13e82 | 现状态 | 80.0000 | 16.5000
606 |  | 金科小区9号楼公变配电变压器 | 绿 | 641.3360 | 641.3360 | 641.3360 | 2024-10-31 14:45:00 | 800.0000 | 0.0000 | 0.0000 | 1.0000 | 0.9500 | 10kV乌金西线964 | 8.6106 | 国网重庆电力 |  | 国网重庆丰都供电公司 | 6b9cc71fb3ff808081661a003101666b9c2fa96b03 | 现状态 | 80.0000 | 33.3360
607 |  | 金科加油站台区 | 绿 | 76.0360 | 76.0360 | 76.0360 | 2024-10-31 14:45:00 | 100.0000 | 0.0000 | 0.0000 | 1.0000 | 0.9500 | 10kV乌金东线945 | 8.5861 | 国网重庆电力 |  | 国网重庆丰都供电公司 | bc6e20993a8a398a5b7ab18510017abc6e08f81bf8 | 现状态 | 80.0000 | 0.0360
608 |  | 金科3期11#公变配电变压器 | 绿 | 625.6160 | 625.6160 | 625.6160 | 2024-10-31 14:45:00 | 800.0000 | 0.0000 | 0.0000 | 1.0000 | 0.9500 | 10kV乌金西线964 | 8.6106 | 国网重庆电力 |  | 国网重庆丰都供电公司 | aa168bb31f8a398aa2661210290166aa157685336d | 现状态 | 80.0000 | 17.6160
609 |  | 金科2#公配室8#配电变压器 | 绿 | 637.8080 | 637.8080 | 637.8080 | 2024-10-31 14:45:00 | 800.0000 | 0.0000 | 0.0000 | 1.0000 | 0.9500 | 10kV乌金东线945 | 8.5861 | 国网重庆电力 |  | 国网重庆丰都供电公司 | b28b8812ae8a398aa1575da17b0157b28ae5cb5801 | 现状态 | 80.0000 | 29.8080
610 |  | 金科2#公配室7#配电变压器 | 绿 | 496.7600 | 496.7600 | 496.7600 | 2024-10-31 14:45:00 | 630.0000 | 0.0000 | 0.0000 | 1.0000 | 0.9500 | 10kV乌金东线945 | 8.5861 | 国网重庆电力 |  | 国网重庆丰都供电公司 | b28926f5618a398aa1575da17b0157b28884c757e0 | 现状态 | 80.0000 | 17.9600
611 |  | 金科2#公配室5#配电变压器 | 绿 | 510.8600 | 510.8600 | 510.8600 | 2024-10-31 14:45:00 | 630.0000 | 0.0000 | 0.0000 | 1.0000 | 0.9500 | 10kV乌金东线945 | 8.5861 | 国网重庆电力 |  | 国网重庆丰都供电公司 | b2809211b28a398aa1575da17b0157b27ff064574d | 现状态 | 80.0000 | 32.0600
612 |  | 金科1#公配室3#配电变压器 | 绿 | 521.1200 | 521.1200 | 521.1200 | 2024-10-31 14:45:00 | 630.0000 | 0.0000 | 0.0000 | 1.0000 | 0.9500 | 10kV乌金东线945 | 8.5861 | 国网重庆电力 |  | 国网重庆丰都供电公司 | addadd73018a398aa0575d9ee70157adda71fb10ae | 现状态 | 80.0000 | 42.3200
613 |  | 金科1#公配室2#配电变压器 | 绿 | 627.3440 | 627.3440 | 627.3440 | 2024-10-31 14:45:00 | 800.0000 | 0.0000 | 0.0000 | 1.0000 | 0.9500 | 10kV乌金东线945 | 8.5861 | 国网重庆电力 |  | 国网重庆丰都供电公司 | adcd4991908a398aa0575d9ee70157adccde451078 | 现状态 | 80.0000 | 19.3440
614 |  | 金科1#公配室1#配电变压器 | 绿 | 656.4800 | 656.4800 | 656.4800 | 2024-10-31 14:45:00 | 800.0000 | 0.0000 | 0.0000 | 1.0000 | 0.9500 | 10kV乌金东线945 | 8.5861 | 国网重庆电力 |  | 国网重庆丰都供电公司 | adc3f876fe8a398aa0575d9ee70157adc38d5b103e | 现状态 | 80.0000 | 48.4800
615 |  | 金盘场上台区柱上变 | 绿 | 169.6000 | 304.0000 | 169.6000 |  | 400.0000 | 0.0000 | 134.4000 | 1.0000 | 0.9500 | 10kV保金线954 | 2.3334 | 国网重庆电力 |  | 国网重庆丰都供电公司 | 4B89C7A6-73DB-48D2-B801-0550941239C1-06023 | 现状态 | 80.0000 | 0.0000
616 |  | 金盘7村＃1台区柱上变 | 绿 | 77.2480 | 77.2480 | 77.2480 | 2024-10-31 14:45:00 | 100.0000 | 0.0000 | 0.0000 | 1.0000 | 0.9500 | 10kV保金线954 | 2.3334 | 国网重庆电力 |  | 国网重庆丰都供电公司 | A713766B-CF1A-4DA9-AA72-CF97A93899C8-14478 | 现状态 | 80.0000 | 1.2480
617 |  | 金盘7村#2台区柱上变 | 绿 | 40.7075 | 40.7075 | 40.7075 | 2024-10-31 14:45:00 | 50.0000 | 0.0000 | 0.0000 | 1.0000 | 0.9500 | 10kV保金线954 | 2.3334 | 国网重庆电力 |  | 国网重庆丰都供电公司 | A2C094EA-8453-4EDB-B9DD-AB35E9F20E9F-24046 | 现状态 | 80.0000 | 2.7075
618 |  | 金狮湾公变 | 绿 | 77.9350 | 77.9350 | 77.9350 | 2024-10-31 14:45:00 | 100.0000 | 0.0000 | 0.0000 | 1.0000 | 0.9500 | 10kV十开线953 | 2.1326 | 国网重庆电力 |  | 国网重庆丰都供电公司 | 95CEF2CA-D6F1-4638-99EB-1952B2886399-06204 | 现状态 | 80.0000 | 1.9350
619 |  | 金湾(办公室）台区柱上变 | 绿 | 40.6680 | 40.6680 | 40.6680 | 2024-10-31 14:45:00 | 50.0000 | 0.0000 | 0.0000 | 1.0000 | 0.9500 | 10kV保蒋线953 | 2.7393 | 国网重庆电力 |  | 国网重庆丰都供电公司 | BB0A62B1-8F85-4350-885F-322D0354FF4F-23499 | 现状态 | 80.0000 | 2.6680
620 |  | 金正军集资房公变 | 绿 | 306.0700 | 306.0700 | 306.0700 | 2024-10-31 14:45:00 | 400.0000 | 0.0000 | 0.0000 | 1.0000 | 0.9500 | 10kV乌莲线959 | 4.6927 | 国网重庆电力 |  | 国网重庆丰都供电公司 | 988ef246d58a398a5a802e20a20180988e4e5a6cac | 现状态 | 80.0000 | 2.0700
621 |  | 金庄坪台区柱上变 | 绿 | 152.8970 | 152.8970 | 152.8970 | 2024-10-31 14:45:00 | 200.0000 | 0.0000 | 0.0000 | 1.0000 | 0.9500 | 10kV保红线956 | 2.6523 | 国网重庆电力 |  | 国网重庆丰都供电公司 | 3b27a7a7c58a398a5a6e05ddf0016e3b274c620357 | 现状态 | 80.0000 | 0.8970
622 |  | 金山子公变 | 绿 | 152.8910 | 152.8910 | 152.8910 | 2024-10-31 14:45:00 | 200.0000 | 0.0000 | 0.0000 | 1.0000 | 0.9500 | 10kV湖黄线958 | 5.4061 | 国网重庆电力 |  | 国网重庆丰都供电公司 | 1E49A443-EE1B-4370-820C-6BAD22342BE0-50306 | 现状态 | 80.0000 | 0.8910
623 |  | 金山佳园5#公变 | 绿 | 190.0000 | 190.0000 | 190.0000 |  | 250.0000 | 0.0000 | 0.0000 | 1.0000 | 0.9500 | 10kV三花线965 |  | 国网重庆电力 |  | 国网重庆丰都供电公司 | 66312FDA-B506-4782-9335-AFB8585734C4-82398 | 现状态 | 80.0000 | 0.0000
624 |  | 金山佳园4#公变 | 绿 | 239.4000 | 239.4000 | 239.4000 |  | 315.0000 | 0.0000 | 0.0000 | 1.0000 | 0.9500 | 10kV三花线965 |  | 国网重庆电力 |  | 国网重庆丰都供电公司 | 66312FDA-B506-4782-9335-AFB8585734C4-43652 | 现状态 | 80.0000 | 0.0000
625 |  | 金山佳园3#公变 | 绿 | 304.0000 | 304.0000 | 304.0000 |  | 400.0000 | 0.0000 | 0.0000 | 1.0000 | 0.9500 | 10kV三花线965 |  | 国网重庆电力 |  | 国网重庆丰都供电公司 | 66312FDA-B506-4782-9335-AFB8585734C4-44109 | 现状态 | 80.0000 | 0.0000
626 |  | 金山佳园2#公变 | 绿 | 304.0000 | 304.0000 | 304.0000 |  | 400.0000 | 0.0000 | 0.0000 | 1.0000 | 0.9500 | 10kV三花线965 |  | 国网重庆电力 |  | 国网重庆丰都供电公司 | 66312FDA-B506-4782-9335-AFB8585734C4-74731 | 现状态 | 80.0000 | 0.0000
627 |  | 金山佳园1#公变 | 绿 | 304.0000 | 304.0000 | 304.0000 |  | 400.0000 | 0.0000 | 0.0000 | 1.0000 | 0.9500 | 10kV三花线965 |  | 国网重庆电力 |  | 国网重庆丰都供电公司 | ED163A2A-8503-424C-95EB-99A42E5855E5-38250 | 现状态 | 80.0000 | 0.0000
628 |  | 金家边公变 | 绿 | 82.0510 | 82.0510 | 82.0510 | 2024-10-31 14:45:00 | 100.0000 | 0.0000 | 0.0000 | 1.0000 | 0.9500 | 10kV十开线953 | 2.1326 | 国网重庆电力 |  | 国网重庆丰都供电公司 | A88A7CB9-2073-4255-9105-C1EFFC3F29E0-05443 | 现状态 | 80.0000 | 6.0510
629 |  | 金家湾公变 | 黄 | 241.8320 | 241.8320 | 241.8320 | 2024-05-29 12:45:00 | 315.0000 | 0.0000 | 0.0000 | 1.0000 | 0.9500 | 10kV周中线957 | 3.8436 | 国网重庆电力 |  | 国网重庆丰都供电公司 | DC5614DE-479B-4041-9C49-4C03120C77D3-20195 | 现状态 | 80.0000 | 2.4320
630 |  | 金家场公变 | 绿 | 24.3720 | 24.3720 | 24.3720 | 2024-05-29 12:45:00 | 30.0000 | 0.0000 | 0.0000 | 1.0000 | 0.9500 | 10kV暨面线954 |  | 国网重庆电力 |  | 国网重庆丰都供电公司 | 542A364C-252F-4F7A-A394-473636E77EA1-03982 | 现状态 | 80.0000 | 1.5720
631 |  | 金子丫台区柱上变 | 绿 | 62.8360 | 62.8360 | 62.8360 | 2024-10-31 14:45:00 | 80.0000 | 0.0000 | 0.0000 | 1.0000 | 0.9500 | 10kV社永线953 | 4.0777 | 国网重庆电力 |  | 国网重庆丰都供电公司 | 11ADBB29-2F75-4EC5-863E-460384AC58AB-30271 | 现状态 | 80.0000 | 2.0360
632 |  | 金国丘公变 | 绿 | 239.4000 | 239.4000 | 239.4000 |  | 315.0000 | 0.0000 | 0.0000 | 1.0000 | 0.9500 | 10kV三汇线958 |  | 国网重庆电力 |  | 国网重庆丰都供电公司 | 804e69ba678a398aa2544052a00154804a73b02e90 | 现状态 | 80.0000 | 0.0000
633 |  | 金台下公变 | 绿 | 25.3140 | 25.3140 | 25.3140 | 2024-10-31 14:45:00 | 30.0000 | 0.0000 | 0.0000 | 1.0000 | 0.9500 | 10kV高楠线945 | 3.6111 | 国网重庆电力 |  | 国网重庆丰都供电公司 | 2E70359F-440F-4D54-8709-DE8754B0A286-36578 | 现状态 | 80.0000 | 2.5140
634 |  | 金台上公变 | 绿 | 42.8600 | 42.8600 | 42.8600 | 2024-10-31 14:45:00 | 50.0000 | 0.0000 | 0.0000 | 1.0000 | 0.9500 | 10kV高楠线945 | 3.6111 | 国网重庆电力 |  | 国网重庆丰都供电公司 | 2E70359F-440F-4D54-8709-DE8754B0A286-36784 | 现状态 | 80.0000 | 4.8600
635 |  | 金刚转盘公变 | 绿 | 265.3300 | 265.3300 | 265.3300 | 2024-10-31 14:45:00 | 315.0000 | 0.0000 | 0.0000 | 1.0000 | 0.9500 | 10kV高金线949 | 3.1778 | 国网重庆电力 |  | 国网重庆丰都供电公司 | 1963E543-7FC0-4A75-BDE0-A2EB9BB88E07-28081 | 现状态 | 80.0000 | 25.9300
636 |  | 金刚背公变 | 绿 | 304.0000 | 304.0000 | 304.0000 |  | 400.0000 | 0.0000 | 0.0000 | 1.0000 | 0.9500 | 10kV高滨线948 | 4.6004 | 国网重庆电力 |  | 国网重庆丰都供电公司 | 8C38AD79-A24A-4478-830A-C481EF0DE86F-65596 | 现状态 | 80.0000 | 0.0000
637 |  | 金刚背公变 | 绿 | 325.2400 | 325.2400 | 325.2400 | 2024-10-31 14:45:00 | 400.0000 | 0.0000 | 0.0000 | 1.0000 | 0.9500 | 10kV高滨线948 | 4.6004 | 国网重庆电力 |  | 国网重庆丰都供电公司 | 8C38AD79-A24A-4478-830A-C481EF0DE86F-65596 | 现状态 | 80.0000 | 21.2400
638 |  | 金刚公变 | 绿 | 253.0320 | 253.0320 | 253.0320 | 2024-10-31 14:45:00 | 315.0000 | 0.0000 | 0.0000 | 1.0000 | 0.9500 | 10kV高金线949 | 3.1778 | 国网重庆电力 |  | 国网重庆丰都供电公司 | 678643C9-722E-4BA2-A900-1F9A0B97F297-55896 | 现状态 | 80.0000 | 13.6320
639 |  | 野桃坝５-６队公变 | 绿 | 41.2850 | 41.2850 | 41.2850 | 2024-10-31 14:45:00 | 50.0000 | 0.0000 | 0.0000 | 1.0000 | 0.9500 | 10kV湖黄线958 | 5.4061 | 国网重庆电力 |  | 国网重庆丰都供电公司 | 07BD2C0A-BC17-4836-8215-2112CCF47045-22788 | 现状态 | 80.0000 | 3.2850
640 |  | 野桃坝公变 | 绿 | 42.6770 | 42.6770 | 42.6770 | 2024-10-31 14:45:00 | 50.0000 | 0.0000 | 0.0000 | 1.0000 | 0.9500 | 10kV湖黄线958 | 5.4061 | 国网重庆电力 |  | 国网重庆丰都供电公司 | 6A322D6A-1C4B-4673-ABFA-B5FC8B227366-54536 | 现状态 | 80.0000 | 4.6770
641 |  | 野桃坝2公变 | 绿 | 157.6595 | 157.6595 | 157.6595 | 2024-10-31 14:45:00 | 200.0000 | 0.0000 | 0.0000 | 1.0000 | 0.9500 | 10kV湖黄线958 | 5.4061 | 国网重庆电力 |  | 国网重庆丰都供电公司 | B2CB313B-77DC-4C4F-BF39-017D0E273045-59443 | 现状态 | 80.0000 | 5.6595
642 |  | 野桃坝1-2队公变 | 绿 | 14.5355 | 44.3555 | 14.5355 | 2024-10-31 14:45:00 | 50.0000 | 0.0000 | 29.8200 | 1.0000 | 0.9500 | 10kV湖黄线958 | 5.4061 | 国网重庆电力 |  | 国网重庆丰都供电公司 | 42c7ac142b8a398aa0513c2bbc015142c7a2480c43 | 现状态 | 80.0000 | 6.3555
643 |  | 重百公变 | 绿 | 304.0000 | 304.0000 | 304.0000 |  | 400.0000 | 0.0000 | 0.0000 | 1.0000 | 0.9500 | 10kV三红东线961 |  | 国网重庆电力 |  | 国网重庆丰都供电公司 | AB731060-F4AA-4D52-9341-5F67E74B9473-32658 | 现状态 | 80.0000 | 0.0000
644 |  | 重庆市丰都县滨江西路停车场公变 | 绿 | 536.0000 | 536.0000 | 536.0000 | 2024-10-31 14:45:00 | 630.0000 | 0.0000 | 0.0000 | 1.0000 | 0.9500 | 10kV乌秀线956 | 7.2663 | 国网重庆电力 |  | 国网重庆丰都供电公司 | 2b720131ddff80808167d33e5c01682b703c2a6f37 | 现状态 | 80.0000 | 57.2000
645 |  | 酸枣公变 | 绿 | 76.0000 | 76.0000 | 76.0000 |  | 100.0000 | 0.0000 | 0.0000 | 1.0000 | 0.9500 | 10kV包场线952 |  | 国网重庆电力 |  | 国网重庆丰都供电公司 | 14473DF9-EFD3-4472-88C8-59AB1B4AF28E-48651 | 现状态 | 80.0000 | 0.0000
646 |  | 酒厂公变（暨栗线） | 绿 | 27.8860 | 80.8860 | 27.8860 | 2024-05-29 12:45:00 | 100.0000 | 0.0000 | 53.0000 | 1.0000 | 0.9500 | 10kV暨栗线953 | 2.5582 | 国网重庆电力 |  | 国网重庆丰都供电公司 | 5cd6d614ccff8080818097368a01815cd6c87b1279 | 现状态 | 80.0000 | 4.8860
647 |  | 酒厂公变 | 绿 | 26.9300 | 65.9900 | 26.9300 | 2024-05-29 12:45:00 | 80.0000 | 0.0000 | 39.0600 | 1.0000 | 0.9500 | 10kV周茶线951 | 4.4990 | 国网重庆电力 |  | 国网重庆丰都供电公司 | 7D200738-1DEB-4FFC-9E6D-79153CBF3DFA-00305 | 现状态 | 80.0000 | 5.1900
648 |  | 配电室(公用)#1变配电变压器 | 绿 | 646.1600 | 646.1600 | 646.1600 | 2024-10-31 14:45:00 | 800.0000 | 0.0000 | 0.0000 | 1.0000 | 0.9500 | 10kV 丰园二964 | 8.3451 | 国网重庆电力 |  | 国网重庆丰都供电公司 | 603e39a3c48a398aa25e1b15c6015e603dc51027d7 | 现状态 | 80.0000 | 38.1600
649 |  | 都督文化广场公变 | 黄 | 259.4300 | 359.6200 | 259.4300 | 2024-05-29 12:45:00 | 400.0000 | 0.0000 | 100.1900 | 1.0000 | 0.9500 | 10kV周中线957 | 3.8436 | 国网重庆电力 |  | 国网重庆丰都供电公司 | 3b97a25b1f8a398aa2541e328101543b96e10f54e5 | 现状态 | 80.0000 | 55.6200
650 |  | 都督学校公变 | 黄 | 158.0490 | 359.2240 | 158.0490 | 2024-05-29 12:45:00 | 400.0000 | 0.0000 | 201.1750 | 1.0000 | 0.9500 | 10kV周中线957 | 3.8436 | 国网重庆电力 |  | 国网重庆丰都供电公司 | a506fb0773ff80808171717e9d0171a506e39717a1 | 现状态 | 80.0000 | 55.2240
651 |  | 都督场镇公变 | 黄 | 304.0000 | 304.0000 | 304.0000 |  | 400.0000 | 0.0000 | 0.0000 | 1.0000 | 0.9500 | 10kV周中线957 | 3.8436 | 国网重庆电力 |  | 国网重庆丰都供电公司 | 4A6A5BD1-9471-4CEC-96EF-A711434812EE-18326 | 现状态 | 80.0000 | 0.0000
652 |  | 都督场镇公变 | 黄 | 298.2300 | 298.2300 | 298.2300 | 2024-05-29 12:45:00 | 315.0000 | 0.0000 | 0.0000 | 1.0000 | 0.9500 | 10kV周中线957 | 3.8436 | 国网重庆电力 |  | 国网重庆丰都供电公司 | 4A6A5BD1-9471-4CEC-96EF-A711434812EE-18326 | 现状态 | 80.0000 | 58.8300
653 |  | 都督下场口公变 | 黄 | 28.5370 | 82.0870 | 28.5370 | 2024-05-29 12:45:00 | 100.0000 | 0.0000 | 53.5500 | 1.0000 | 0.9500 | 10kV周中线957 | 3.8436 | 国网重庆电力 |  | 国网重庆丰都供电公司 | 13F7D275-CBCE-4F23-901A-FF1ADB1DBF1D-19502 | 现状态 | 80.0000 | 6.0870
654 |  | 都灵湾公变 | 绿 | 28.1340 | 28.1340 | 28.1340 | 2024-05-29 12:45:00 | 30.0000 | 0.0000 | 0.0000 | 1.0000 | 0.9500 | 10kV周茶线951 | 4.4990 | 国网重庆电力 |  | 国网重庆丰都供电公司 | 51598598-A0B7-4ED3-82B9-12BF565CE820-16134 | 现状态 | 80.0000 | 5.3340
655 |  | 郭家沟公变 | 绿 | 39.4805 | 39.4805 | 39.4805 | 2024-10-31 14:45:00 | 50.0000 | 0.0000 | 0.0000 | 1.0000 | 0.9500 | 10kV湖黄线958 | 5.4061 | 国网重庆电力 |  | 国网重庆丰都供电公司 | 21AE7996-3EFE-4C91-A9E8-4885A013F45C-57816 | 现状态 | 80.0000 | 1.4805
656 |  | 郑教公变 | 绿 | 78.3250 | 78.3250 | 78.3250 | 2024-05-29 12:45:00 | 100.0000 | 0.0000 | 0.0000 | 1.0000 | 0.9500 | 10kV周小线956 | 2.4831 | 国网重庆电力 |  | 国网重庆丰都供电公司 | 07bbd3d9378a398aa05637ca18015707b98f15623b | 现状态 | 80.0000 | 2.3250
657 |  | 郎院子公变 | 绿 | 82.0510 | 82.0510 | 82.0510 | 2024-05-29 12:45:00 | 100.0000 | 0.0000 | 0.0000 | 1.0000 | 0.9500 | 10kV暨池线955 | 1.9702 | 国网重庆电力 |  | 国网重庆丰都供电公司 | c4b60797-d90b-4d1d-bdfd-7847984c6845 | 现状态 | 80.0000 | 6.0510
658 |  | 郎教大冲公变 | 绿 | 78.0820 | 78.0820 | 78.0820 | 2024-10-12 10:00:00 | 100.0000 | 0.0000 | 0.0000 | 1.0000 | 0.9500 | 10kV白虎线962 | 6.4328 | 国网重庆电力 |  | 国网重庆丰都供电公司 | 7cd4b0c8fe8a398aa2526b513501527cd483df4e39 | 现状态 | 80.0000 | 2.0820
659 |  | 郎家院子公变 | 绿 | 76.0000 | 76.0000 | 76.0000 |  | 100.0000 | 0.0000 | 0.0000 | 1.0000 | 0.9500 | 10kV包新线955 |  | 国网重庆电力 |  | 国网重庆丰都供电公司 | EBC99120-3887-4513-85B3-5FE8CC219E8C-45569 | 现状态 | 80.0000 | 0.0000
660 |  | 郎家湾公变 | 绿 | 152.0000 | 152.0000 | 152.0000 |  | 200.0000 | 0.0000 | 0.0000 | 1.0000 | 0.9500 | 10kV包竹线957 |  | 国网重庆电力 |  | 国网重庆丰都供电公司 | 36a64b42f4ff808081762b8536017636a64aa300aa | 现状态 | 80.0000 | 0.0000
661 |  | 郎家沟公变 | 绿 | 24.1515 | 24.1515 | 24.1515 | 2024-05-29 12:45:00 | 30.0000 | 0.0000 | 0.0000 | 1.0000 | 0.9500 | 10kV暨面线954 |  | 国网重庆电力 |  | 国网重庆丰都供电公司 | CC2CD627-ED40-4337-BAA7-535E1C5CB31F-11882 | 现状态 | 80.0000 | 1.3515
662 |  | 郎家槽公变 | 绿 | 7.6000 | 7.6000 | 7.6000 |  | 10.0000 | 0.0000 | 0.0000 | 1.0000 | 0.9500 | 10kV包亭线951 |  | 国网重庆电力 |  | 国网重庆丰都供电公司 | A77F0C41-45D8-471A-AAF0-A762B24E2119-82687 | 现状态 | 80.0000 | 0.0000
663 |  | 郎家丫口（社坛11村#1）台区柱上变 | 绿 | 23.5540 | 23.5540 | 23.5540 | 2024-10-31 14:45:00 | 30.0000 | 0.0000 | 0.0000 | 1.0000 | 0.9500 | 10kV社中线956 | 2.3272 | 国网重庆电力 |  | 国网重庆丰都供电公司 | D1A9B8CA-2526-4003-9F69-567388C3A22E-67632 | 现状态 | 80.0000 | 0.7540
664 |  | 邹教公变 | 绿 | 76.7320 | 76.7320 | 76.7320 | 2024-05-29 12:45:00 | 100.0000 | 0.0000 | 0.0000 | 1.0000 | 0.9500 | 10kV暨崇线956 | 3.4178 | 国网重庆电力 |  | 国网重庆丰都供电公司 | c3b09bd8b58a398aa351bee0110151c3b094bc0836 | 现状态 | 80.0000 | 0.7320
665 |  | 邹家沟公变柱上变 | 绿 | 24.9540 | 24.9540 | 24.9540 | 2024-10-31 14:45:00 | 30.0000 | 0.0000 | 0.0000 | 1.0000 | 0.9500 | 10kV三古线955 |  | 国网重庆电力 |  | 国网重庆丰都供电公司 | 411e6907-0746-4490-adcb-b3885beee556 | 现状态 | 80.0000 | 2.1540
666 |  | 邱小容公变 | 绿 | 250.2880 | 250.2880 | 250.2880 | 2024-05-29 12:45:00 | 315.0000 | 0.0000 | 0.0000 | 1.0000 | 0.9500 | 10kV周茶线951 | 4.4990 | 国网重庆电力 |  | 国网重庆丰都供电公司 | 750b3b54198a398aa1575d51c20157750ad2c20c36 | 现状态 | 80.0000 | 10.8880
667 |  | 邱家院子台区柱上变 | 绿 | 77.6890 | 77.6890 | 77.6890 | 2024-10-31 14:45:00 | 100.0000 | 0.0000 | 0.0000 | 1.0000 | 0.9500 | 10kV保红线956 | 2.6523 | 国网重庆电力 |  | 国网重庆丰都供电公司 | b8f2d0647a8a398a5b7d8676eb017db8f27a9c7b16 | 现状态 | 80.0000 | 1.6890
668 |  | 邱家湾公变 | 绿 | 39.2900 | 39.2900 | 39.2900 | 2024-10-31 14:45:00 | 50.0000 | 0.0000 | 0.0000 | 1.0000 | 0.9500 | 10kV三罗线952 | 2.3528 | 国网重庆电力 |  | 国网重庆丰都供电公司 | f2a44d9b-2d15-42f6-9ac6-edc22e474d7e | 现状态 | 80.0000 | 1.2900
669 |  | 邱家坡台区柱上变 | 绿 | 14.6440 | 77.1940 | 14.6440 | 2024-10-31 14:45:00 | 100.0000 | 0.0000 | 62.5500 | 1.0000 | 0.9500 | 10kV社永线953 | 4.0777 | 国网重庆电力 |  | 国网重庆丰都供电公司 | AFAAD461-6FA1-43B3-941C-7A7EF94454D1-04125 | 现状态 | 80.0000 | 1.1940
670 |  | 邮政小区公变 | 绿 | 239.4000 | 239.4000 | 239.4000 |  | 315.0000 | 0.0000 | 0.0000 | 1.0000 | 0.9500 | 10kV三沙线957 |  | 国网重庆电力 |  | 国网重庆丰都供电公司 | F17AEA4B-A7A4-4C20-AF02-52F47132800D-01606 | 现状态 | 80.0000 | 0.0000
671 |  | 邮政公变 | 绿 | 277.5500 | 277.5500 | 277.5500 | 2024-10-31 14:45:00 | 315.0000 | 0.0000 | 0.0000 | 1.0000 | 0.9500 | 10kV高场线950 | 5.6123 | 国网重庆电力 |  | 国网重庆丰都供电公司 | E50260D6-18F8-4E69-9431-8CD6B3A0B5EC-38050 | 现状态 | 80.0000 | 38.1500
672 |  | 邓教坪公变 | 绿 | 14.2420 | 41.9320 | 14.2420 | 2024-10-31 14:45:00 | 50.0000 | 0.0000 | 27.6900 | 1.0000 | 0.9500 | 10kV三罗线952 | 2.3528 | 国网重庆电力 |  | 国网重庆丰都供电公司 | 9101C8D0-2397-4DB7-B885-5C02EAA8F920-22186 | 现状态 | 80.0000 | 3.9320
673 |  | 邓家湾公变 | 绿 | 38.0000 | 38.0000 | 38.0000 |  | 50.0000 | 0.0000 | 0.0000 | 1.0000 | 0.9500 | 10kV包竹线957 |  | 国网重庆电力 |  | 国网重庆丰都供电公司 | 2FD7A2D9-62CE-493D-A7D3-0FEF4B2E6D7C-70071 | 现状态 | 80.0000 | 0.0000
674 |  | 邓家沟水库台区柱上变 | 绿 | 54.2360 | 54.2360 | 54.2360 | 2024-10-31 14:45:00 | 50.0000 | 0.0000 | 0.0000 | 1.0000 | 0.9500 | 10kV保金线954 | 2.3334 | 国网重庆电力 |  | 国网重庆丰都供电公司 | 28204349-86CB-4E95-B593-ACDD2CCF8B16-31816 | 现状态 | 80.0000 | 16.2360
675 |  | 邓家坪公变 | 绿 | 33.3240 | 79.4740 | 33.3240 | 2024-10-31 14:45:00 | 100.0000 | 0.0000 | 46.1500 | 1.0000 | 0.9500 | 10kV三梯线953 | 2.0653 | 国网重庆电力 |  | 国网重庆丰都供电公司 | e4c58c5ec88a398a5b7fc39f09017fe4c54d285ec5 | 现状态 | 80.0000 | 3.4740
676 |  | 邓家坡公变 | 绿 | 41.8520 | 41.8520 | 41.8520 | 2024-10-31 14:45:00 | 50.0000 | 0.0000 | 0.0000 | 1.0000 | 0.9500 | 10kV抚南线967 |  | 国网重庆电力 |  | 国网重庆丰都供电公司 | 16940C04-4A84-4555-870A-68213ACB2ACA-14841 | 现状态 | 80.0000 | 3.8520
677 |  | 道角塘公变 | 黄 | 88.2820 | 88.2820 | 88.2820 | 2024-05-29 12:45:00 | 100.0000 | 0.0000 | 0.0000 | 1.0000 | 0.9500 | 10kV周中线957 | 3.8436 | 国网重庆电力 |  | 国网重庆丰都供电公司 | C1BD0941-5ADC-4650-A200-7816C70C42D8-02263 | 现状态 | 80.0000 | 12.2820
678 |  | 道班公变（江池） | 绿 | 174.6280 | 203.3280 | 174.6280 | 2024-05-29 12:45:00 | 250.0000 | 0.0000 | 28.7000 | 1.0000 | 0.9500 | 10kV暨池线955 | 1.9702 | 国网重庆电力 |  | 国网重庆丰都供电公司 | bbca8a968c8a398aa3575d3ddd0157bbc939b77ec7 | 现状态 | 80.0000 | 13.3280
679 |  | 道班公变（暨栗） | 绿 | 159.5060 | 159.5060 | 159.5060 | 2024-05-29 12:45:00 | 200.0000 | 0.0000 | 0.0000 | 1.0000 | 0.9500 | 10kV暨栗线953 | 2.5582 | 国网重庆电力 |  | 国网重庆丰都供电公司 | 5cdefaf3e7ff8080818097368a01815cdeed57127f | 现状态 | 80.0000 | 7.5060
680 |  | 道班公变（暨建） | 黄 | 152.0300 | 152.0300 | 152.0300 | 2024-05-29 12:45:00 | 200.0000 | 0.0000 | 0.0000 | 1.0000 | 0.9500 | 10kV暨建线957 | 2.5633 | 国网重庆电力 |  | 国网重庆丰都供电公司 | 2ef62774828a398a5a73cba88601742ef5337914e0 | 现状态 | 80.0000 | 0.0300
681 |  | 道班公变 | 绿 | 163.2860 | 163.2860 | 163.2860 | 2024-10-12 10:00:00 | 200.0000 | 0.0000 | 0.0000 | 1.0000 | 0.9500 | 10kV白虎线962 | 6.4328 | 国网重庆电力 |  | 国网重庆丰都供电公司 | B00D6407-5D9B-44DE-A211-A4E4D28A0FCC-07602 | 现状态 | 80.0000 | 11.2860
682 |  | 道照台区柱上变 | 绿 | 153.2480 | 153.2480 | 153.2480 | 2024-10-31 14:45:00 | 200.0000 | 0.0000 | 0.0000 | 1.0000 | 0.9500 | 10kV社中线956 | 2.3272 | 国网重庆电力 |  | 国网重庆丰都供电公司 | ea120b97b8ff8080817ca25fd1017cea1206de05ea | 现状态 | 80.0000 | 1.2480
683 |  | 道头坝公变 | 黄 | 82.5700 | 82.5700 | 82.5700 | 2024-05-29 12:45:00 | 100.0000 | 0.0000 | 0.0000 | 1.0000 | 0.9500 | 10kV周中线957 | 3.8436 | 国网重庆电力 |  | 国网重庆丰都供电公司 | 539D8BE1-9ECF-437A-8C2C-C735315E1B06-19786 | 现状态 | 80.0000 | 6.5700
684 |  | 逸香福地公变 | 绿 | 309.0000 | 309.0000 | 309.0000 | 2024-05-29 12:45:00 | 400.0000 | 0.0000 | 0.0000 | 1.0000 | 0.9500 | 10kV周茶线951 | 4.4990 | 国网重庆电力 |  | 国网重庆丰都供电公司 | a89f2271648a398aa154405ed50154a89e389a5d8c | 现状态 | 80.0000 | 5.0000
685 |  | 逸品休闲公变 | 绿 | 305.4160 | 305.4160 | 305.4160 | 2024-10-31 14:45:00 | 400.0000 | 0.0000 | 0.0000 | 1.0000 | 0.9500 | 10kV高太线952 | 4.1885 | 国网重庆电力 |  | 国网重庆丰都供电公司 | 706bdbed7a8a398a5a6c53893d016c706bb29c4120 | 现状态 | 80.0000 | 1.4160
686 |  | 通木溪公变 | 绿 | 164.4620 | 164.4620 | 164.4620 | 2024-10-31 14:45:00 | 200.0000 | 0.0000 | 0.0000 | 1.0000 | 0.9500 | 10kV湖黄线958 | 5.4061 | 国网重庆电力 |  | 国网重庆丰都供电公司 | 163062B9-4EF7-4D06-A919-05003FB73F59-52490 | 现状态 | 80.0000 | 12.4620
687 |  | 通木村公变 | 绿 | 64.9610 | 64.9610 | 64.9610 | 2024-10-31 14:45:00 | 80.0000 | 0.0000 | 0.0000 | 1.0000 | 0.9500 | 10kV高楠线945 | 3.6111 | 国网重庆电力 |  | 国网重庆丰都供电公司 | 2E70359F-440F-4D54-8709-DE8754B0A286-31590 | 现状态 | 80.0000 | 4.1610
688 |  | 通堂湾公变 | 绿 | 29.9805 | 29.9805 | 29.9805 | 2024-05-29 12:45:00 | 30.0000 | 0.0000 | 0.0000 | 1.0000 | 0.9500 | 10kV周茶线951 | 4.4990 | 国网重庆电力 |  | 国网重庆丰都供电公司 | 539D8BE1-9ECF-437A-8C2C-C735315E1B06-00687 | 现状态 | 80.0000 | 7.1805
689 |  | 通堂湾#1公变 | 绿 | 347.8890 | 382.2640 | 347.8890 | 2024-05-29 12:45:00 | 400.0000 | 0.0000 | 34.3750 | 1.0000 | 0.9500 | 10kV周茶线951 | 4.4990 | 国网重庆电力 |  | 国网重庆丰都供电公司 | 5be0a4d76d8a398aa07d37bdd6017d5be05fd16488 | 现状态 | 80.0000 | 78.2640
690 |  | 连新路公变 | 绿 | 325.4700 | 325.4700 | 325.4700 | 2024-05-29 12:45:00 | 400.0000 | 0.0000 | 0.0000 | 1.0000 | 0.9500 | 10kV名港一线942 | 6.5742 | 国网重庆电力 |  | 国网重庆丰都供电公司 | F1C59D73-B6D3-4F7A-8087-2E794EC5EAC0-04738 | 现状态 | 80.0000 | 21.4700
691 |  | 连新路74附1号公变 | 绿 | 314.8000 | 314.8000 | 314.8000 | 2024-05-29 12:45:00 | 400.0000 | 0.0000 | 0.0000 | 1.0000 | 0.9500 | 10kV名港一线942 | 6.5742 | 国网重庆电力 |  | 国网重庆丰都供电公司 | 8676a7d911ff8080816767a0de0167867619d34bf5 | 现状态 | 80.0000 | 10.8000
692 |  | 连新路50号公变 | 绿 | 77.8600 | 77.8600 | 77.8600 | 2024-05-29 12:45:00 | 100.0000 | 0.0000 | 0.0000 | 1.0000 | 0.9500 | 10kV名港一线942 | 6.5742 | 国网重庆电力 |  | 国网重庆丰都供电公司 | 8e7fb861178a398aa35e1b1ef5015e8e7ead39104b | 现状态 | 80.0000 | 1.8600
693 |  | 连新路#2公变 | 绿 | 39.0380 | 39.0380 | 39.0380 | 2024-05-29 12:45:00 | 50.0000 | 0.0000 | 0.0000 | 1.0000 | 0.9500 | 10kV名港一线942 | 6.5742 | 国网重庆电力 |  | 国网重庆丰都供电公司 | E5F15FB2-E297-4C20-AD08-5751DEA23BD3-55099 | 现状态 | 80.0000 | 1.0380
694 |  | 连二坝公变 | 黄 | 154.2200 | 154.2200 | 154.2200 | 2024-05-29 12:45:00 | 200.0000 | 0.0000 | 0.0000 | 1.0000 | 0.9500 | 10kV周中线957 | 3.8436 | 国网重庆电力 |  | 国网重庆丰都供电公司 | 52CF3A90-5A35-4AEB-B87D-98A7C46AA729-22075 | 现状态 | 80.0000 | 2.2200
695 |  | 连丰公变 | 绿 | 152.0000 | 152.0000 | 152.0000 |  | 200.0000 | 0.0000 | 0.0000 | 1.0000 | 0.9500 | 10kV包竹线957 |  | 国网重庆电力 |  | 国网重庆丰都供电公司 | F332C873-E5CA-4087-A38F-5EE0747064C3-29259 | 现状态 | 80.0000 | 0.0000
696 |  | 运输公司2#公变 | 绿 | 239.4000 | 239.4000 | 239.4000 |  | 315.0000 | 0.0000 | 0.0000 | 1.0000 | 0.9500 | 10kV三秀西线956 |  | 国网重庆电力 |  | 国网重庆丰都供电公司 | 4DCA0B5C-AB32-4D77-8F6E-0A3ABE161507-11152 | 现状态 | 80.0000 | 0.0000
697 |  | 运管所专变 | 绿 | 260.9120 | 260.9120 | 260.9120 | 2024-10-31 14:45:00 | 315.0000 | 0.0000 | 0.0000 | 1.0000 | 0.9500 | 10kV三红东线961 |  | 国网重庆电力 |  | 国网重庆丰都供电公司 | DF3FF528-73AF-4C63-9139-A14E343FEC4D-38180 | 现状态 | 80.0000 | 21.5120
698 |  | 运盘公变 | 绿 | 31.5120 | 31.5120 | 31.5120 | 2024-10-31 14:45:00 | 30.0000 | 0.0000 | 0.0000 | 1.0000 | 0.9500 | 10kV高兴线951 | 2.6440 | 国网重庆电力 |  | 国网重庆丰都供电公司 | A2C094EA-8453-4EDB-B9DD-AB35E9F20E9F-02080 | 现状态 | 80.0000 | 8.7120
699 |  | 过路秋公变柱上变 | 绿 | 84.6940 | 84.6940 | 84.6940 | 2024-10-31 14:45:00 | 100.0000 | 0.0000 | 0.0000 | 1.0000 | 0.9500 | 10kV三古线955 |  | 国网重庆电力 |  | 国网重庆丰都供电公司 | 42ecf9cc4c8a398aa1513c3547015142ecef290cb7 | 现状态 | 80.0000 | 8.6940
700 |  | 达尔坟公变 | 绿 | 24.0720 | 24.0720 | 24.0720 | 2024-05-29 12:45:00 | 30.0000 | 0.0000 | 0.0000 | 1.0000 | 0.9500 | 10kV保塔线955 |  | 国网重庆电力 |  | 国网重庆丰都供电公司 | 2B020D5B-D593-4565-9460-493FDD172AC6-73427 | 现状态 | 80.0000 | 1.2720
701 |  | 辽叶沟公变 | 绿 | 38.6300 | 38.6300 | 38.6300 | 2024-10-31 14:45:00 | 50.0000 | 0.0000 | 0.0000 | 1.0000 | 0.9500 | 10kV三双线958 | 2.0115 | 国网重庆电力 |  | 国网重庆丰都供电公司 | fcfc751f578a398aa1608c4e340160fcfb7af57c45 | 现状态 | 80.0000 | 0.6300
702 |  | 辽叶坝公变 | 绿 | 81.3220 | 81.3220 | 81.3220 | 2024-05-29 12:45:00 | 100.0000 | 0.0000 | 0.0000 | 1.0000 | 0.9500 | 10kV暨栗线953 | 2.5582 | 国网重庆电力 |  | 国网重庆丰都供电公司 | 5cdda1dcc3ff8080818097368a01815cdd9442127b | 现状态 | 80.0000 | 5.3220
703 |  | 边湾公变 | 绿 | 40.6520 | 40.6520 | 40.6520 | 2024-10-31 14:45:00 | 50.0000 | 0.0000 | 0.0000 | 1.0000 | 0.9500 | 10kV三罗线952 | 2.3528 | 国网重庆电力 |  | 国网重庆丰都供电公司 | 0545927ac08a398aa373cba4910174054500d35c4d | 现状态 | 80.0000 | 2.6520
704 |  | 辗盘湾公变 | 绿 | 82.5580 | 82.5580 | 82.5580 | 2024-10-31 14:45:00 | 100.0000 | 0.0000 | 0.0000 | 1.0000 | 0.9500 | 10kV十龙线957 | 2.5850 | 国网重庆电力 |  | 国网重庆丰都供电公司 | c8ed7c93ad8a398aa0589c752b0158c8ed025c3315 | 现状态 | 80.0000 | 6.5580
705 |  | 轮船公司门前公变 | 绿 | 239.4000 | 239.4000 | 239.4000 |  | 315.0000 | 0.0000 | 0.0000 | 1.0000 | 0.9500 | 10kV三红西线954 |  | 国网重庆电力 |  | 国网重庆丰都供电公司 | D88F1A86-17AA-4C97-84C0-5C47CD3DBD91-12501 | 现状态 | 80.0000 | 0.0000
706 |  | 轮船公司3#公变 | 绿 | 304.0000 | 304.0000 | 304.0000 |  | 400.0000 | 0.0000 | 0.0000 | 1.0000 | 0.9500 | 10kV三红西线954 |  | 国网重庆电力 |  | 国网重庆丰都供电公司 | B2CB313B-77DC-4C4F-BF39-017D0E273045-95830 | 现状态 | 80.0000 | 0.0000
707 |  | 轮船公司1#公变 | 绿 | 239.4000 | 239.4000 | 239.4000 |  | 315.0000 | 0.0000 | 0.0000 | 1.0000 | 0.9500 | 10kV三红西线954 |  | 国网重庆电力 |  | 国网重庆丰都供电公司 | 929FE4EA-EC57-4BDC-9B36-BD970D37503A-38196 | 现状态 | 80.0000 | 0.0000
708 |  | 转盘公变 | 绿 | 310.3840 | 310.3840 | 310.3840 | 2024-05-29 12:45:00 | 400.0000 | 0.0000 | 0.0000 | 1.0000 | 0.9500 | 10kV董青线955 | 2.7916 | 国网重庆电力 |  | 国网重庆丰都供电公司 | f665f3708f8a398a5b6cc0db70016cf66597f012ac | 现状态 | 80.0000 | 6.3840
709 |  | 转山堡3#楼公变变压器间隔配电变压器 | 绿 | 478.8000 | 478.8000 | 478.8000 |  | 630.0000 | 0.0000 | 0.0000 | 1.0000 | 0.9500 | 10kV三新线955 |  | 国网重庆电力 |  | 国网重庆丰都供电公司 | 82f54428-87d7-405d-a15a-ef4654987f06 | 现状态 | 80.0000 | 0.0000
710 |  | 转山堡2#楼公变变压器 | 绿 | 478.8000 | 478.8000 | 478.8000 |  | 630.0000 | 0.0000 | 0.0000 | 1.0000 | 0.9500 | 10kV三新线955 |  | 国网重庆电力 |  | 国网重庆丰都供电公司 | c9383348-c64d-4c5f-a6e8-56d8a4830d53 | 现状态 | 80.0000 | 0.0000
711 |  | 转山堡1#楼公建变配电变压器 | 绿 | 380.0000 | 380.0000 | 380.0000 |  | 500.0000 | 0.0000 | 0.0000 | 1.0000 | 0.9500 | 10kV三斜线960 |  | 国网重庆电力 |  | 国网重庆丰都供电公司 | 0ba96d73-eab0-42cd-acf0-7c6d2bbe010d | 现状态 | 80.0000 | 0.0000
712 |  | 转山堡1#楼2#公变 | 绿 | 380.0000 | 380.0000 | 380.0000 |  | 500.0000 | 0.0000 | 0.0000 | 1.0000 | 0.9500 | 10kV三斜线960 |  | 国网重庆电力 |  | 国网重庆丰都供电公司 | 65e2b0afe48a398aa25e1b2811015e65e2256d3af1 | 现状态 | 80.0000 | 0.0000
713 |  | 转山堡1#楼1#公变 | 绿 | 380.0000 | 380.0000 | 380.0000 |  | 500.0000 | 0.0000 | 0.0000 | 1.0000 | 0.9500 | 10kV三斜线960 |  | 国网重庆电力 |  | 国网重庆丰都供电公司 | 04f901902b8a398aa1575da17b015804f746a131d4 | 现状态 | 80.0000 | 0.0000
714 |  | 车站公变 | 绿 | 195.5860 | 195.5860 | 195.5860 | 2024-10-31 14:45:00 | 250.0000 | 0.0000 | 0.0000 | 1.0000 | 0.9500 | 10kV高滨线948 | 4.6004 | 国网重庆电力 |  | 国网重庆丰都供电公司 | C009A4E6-5CEC-47B7-B4FB-C7B05049E8BE-89241 | 现状态 | 80.0000 | 5.5860
715 |  | 踏水桥（大堡8村）变压器 | 绿 | 41.1635 | 41.1635 | 41.1635 | 2024-10-31 14:45:00 | 50.0000 | 0.0000 | 0.0000 | 1.0000 | 0.9500 | 10kV社崇线952 | 5.4274 | 国网重庆电力 |  | 国网重庆丰都供电公司 | 11ADBB29-2F75-4EC5-863E-460384AC58AB-19716 | 现状态 | 80.0000 | 3.1635
716 |  | 路边台区柱上变 | 绿 | 42.3620 | 42.3620 | 42.3620 | 2024-10-31 14:45:00 | 50.0000 | 0.0000 | 0.0000 | 1.0000 | 0.9500 | 10kV保红线956 | 2.6523 | 国网重庆电力 |  | 国网重庆丰都供电公司 | 42c0f152cb8a398aa1513c3547015142c0e7640bd1 | 现状态 | 80.0000 | 4.3620
717 |  | 路灯专用箱变#1变 | 绿 | 304.0000 | 304.0000 | 304.0000 |  | 400.0000 | 0.0000 | 0.0000 | 1.0000 | 0.9500 | 10kV三红西线954 |  | 国网重庆电力 |  | 国网重庆丰都供电公司 | 11718C22-DFAE-4A3E-93B2-39EB1CCB4434-06386 | 现状态 | 80.0000 | 0.0000
718 |  | 跨桥台区柱上变 | 绿 | 164.6540 | 164.6540 | 164.6540 | 2024-10-31 14:45:00 | 200.0000 | 0.0000 | 0.0000 | 1.0000 | 0.9500 | 10kV保金线954 | 2.3334 | 国网重庆电力 |  | 国网重庆丰都供电公司 | 5bca2baf-4ed2-430a-b339-d16c46a43d7e | 现状态 | 80.0000 | 12.6540
719 |  | 跃进桥公变 | 绿 | 81.7810 | 81.7810 | 81.7810 | 2024-10-31 14:45:00 | 100.0000 | 0.0000 | 0.0000 | 1.0000 | 0.9500 | 10kV三双线958 | 2.0115 | 国网重庆电力 |  | 国网重庆丰都供电公司 | C24CF044-1290-458A-96C3-0814733CBCA1-22004 | 现状态 | 80.0000 | 5.7810
720 |  | 跃进公变 | 绿 | 79.1900 | 79.1900 | 79.1900 | 2024-05-29 12:45:00 | 100.0000 | 0.0000 | 0.0000 | 1.0000 | 0.9500 | 10kV董库线959 | 2.3702 | 国网重庆电力 |  | 国网重庆丰都供电公司 | 1E49A443-EE1B-4370-820C-6BAD22342BE0-75727 | 现状态 | 80.0000 | 3.1900
721 |  | 跃进二队公变 | 绿 | 41.4845 | 41.4845 | 41.4845 | 2024-10-31 14:45:00 | 50.0000 | 0.0000 | 0.0000 | 1.0000 | 0.9500 | 10kV三罗线952 | 2.3528 | 国网重庆电力 |  | 国网重庆丰都供电公司 | 87A9E16C-752F-4F6E-BF07-B9A2387697C4-47905 | 现状态 | 80.0000 | 3.4845
722 |  | 超限公变 | 绿 | 76.0000 | 76.0000 | 76.0000 |  | 100.0000 | 0.0000 | 0.0000 | 1.0000 | 0.9500 | 10kV包亭线951 |  | 国网重庆电力 |  | 国网重庆丰都供电公司 | f5dd1202d38a398aa3575d6c690157f5dbf346070b | 现状态 | 80.0000 | 0.0000
723 |  | 赶场处公变 | 绿 | 155.3360 | 155.3360 | 155.3360 | 2024-10-31 14:45:00 | 200.0000 | 0.0000 | 0.0000 | 1.0000 | 0.9500 | 10kV高太线952 | 4.1885 | 国网重庆电力 |  | 国网重庆丰都供电公司 | a2bcb9dab28a398aa36f9221ea016fa2bca65b1e81 | 现状态 | 80.0000 | 3.3360
724 |  | 赶场坡公变 | 绿 | 30.0285 | 30.0285 | 30.0285 | 2024-05-29 12:45:00 | 30.0000 | 0.0000 | 0.0000 | 1.0000 | 0.9500 | 10kV暨池线955 | 1.9702 | 国网重庆电力 |  | 国网重庆丰都供电公司 | 21384D71-F173-4A56-A354-F7FB19B54CDF-53586 | 现状态 | 80.0000 | 7.2285
725 |  | 赵教公变 | 绿 | 77.7520 | 77.7520 | 77.7520 | 2024-05-29 12:45:00 | 100.0000 | 0.0000 | 0.0000 | 1.0000 | 0.9500 | 10kV暨栗线953 | 2.5582 | 国网重庆电力 |  | 国网重庆丰都供电公司 | 4dbb9f7271ff80808180933d9601814dbb94140ec0 | 现状态 | 80.0000 | 1.7520
726 |  | 赵家湾公变（社黎线） | 绿 | 63.3665 | 63.3665 | 63.3665 | 2024-10-31 14:45:00 | 80.0000 | 0.0000 | 0.0000 | 1.0000 | 0.9500 | 10kV社黎线958 | 5.0890 | 国网重庆电力 |  | 国网重庆丰都供电公司 | 177E4625-DFA6-470A-9B82-B3084352E560-17901 | 现状态 | 80.0000 | 2.5665
727 |  | 赵家湾公变（三元） | 绿 | 159.0380 | 159.0380 | 159.0380 | 2024-05-29 12:45:00 | 200.0000 | 0.0000 | 0.0000 | 1.0000 | 0.9500 | 10kV董增线954 | 4.4741 | 国网重庆电力 |  | 国网重庆丰都供电公司 | 7A5B3D07-088B-43DE-8361-421D2A2E1842-37956 | 现状态 | 80.0000 | 7.0380
728 |  | 赵家河公变 | 绿 | 159.0560 | 159.0560 | 159.0560 | 2024-05-29 12:45:00 | 200.0000 | 0.0000 | 0.0000 | 1.0000 | 0.9500 | 10kV董库线959 | 2.3702 | 国网重庆电力 |  | 国网重庆丰都供电公司 | 2B020D5B-D593-4565-9460-493FDD172AC6-76995 | 现状态 | 80.0000 | 7.0560
729 |  | 赵家坪公变 | 绿 | 84.8485 | 84.8485 | 84.8485 | 2024-10-31 14:45:00 | 100.0000 | 0.0000 | 0.0000 | 1.0000 | 0.9500 | 10kV抚南线967 |  | 国网重庆电力 |  | 国网重庆丰都供电公司 | 6DE2A7E7-2433-46CF-96DA-92B8CF6E4EDE-22358 | 现状态 | 80.0000 | 8.8485
730 |  | 赵家坝公变 | 绿 | 28.8530 | 77.5030 | 28.8530 | 2024-10-31 14:45:00 | 100.0000 | 0.0000 | 48.6500 | 1.0000 | 0.9500 | 10kV乌莲线959 | 4.6927 | 国网重庆电力 |  | 国网重庆丰都供电公司 | BB5FA5AC-CBE1-415B-8C7D-C0816EB5B58B-29711 | 现状态 | 80.0000 | 1.5030
731 |  | 赵兴洪公变 | 绿 | 239.4000 | 239.4000 | 239.4000 | 2024-10-31 14:45:00 | 315.0000 | 0.0000 | 0.0000 | 1.0000 | 0.9500 | 10kV抚南线967 |  | 国网重庆电力 |  | 国网重庆丰都供电公司 | 4416dabb588a398a5a73cba90b0174441615692bf7 | 现状态 | 80.0000 | 0.0000
732 |  | 贺家岩公变 | 绿 | 82.9160 | 82.9160 | 82.9160 | 2024-10-31 14:45:00 | 100.0000 | 0.0000 | 0.0000 | 1.0000 | 0.9500 | 10kV抚南线967 |  | 国网重庆电力 |  | 国网重庆丰都供电公司 | 67B0C87E-E99E-40DC-B3EB-AE3C55E0030B-81787 | 现状态 | 80.0000 | 6.9160
733 |  | 贵博翡翠湾2#公配室3#变 | 绿 | 619.9280 | 619.9280 | 619.9280 | 2024-10-31 14:45:00 | 800.0000 | 0.0000 | 0.0000 | 1.0000 | 0.9500 | 10kV乌翠东线941 |  | 国网重庆电力 |  | 国网重庆丰都供电公司 | 72d60234-5d1d-4f24-a356-6dea246e8009 | 现状态 | 80.0000 | 11.9280
734 |  | 贵博翡翠湾2#公配室1#变 | 绿 | 617.0240 | 617.0240 | 617.0240 | 2024-10-31 14:45:00 | 800.0000 | 0.0000 | 0.0000 | 1.0000 | 0.9500 | 10kV乌翠东线941 |  | 国网重庆电力 |  | 国网重庆丰都供电公司 | fa078951-7337-4698-b3d6-129b65ce7fe9 | 现状态 | 80.0000 | 9.0240
735 |  | 贵博东方明珠1#公配室2#公变 | 绿 | 648.3440 | 648.3440 | 648.3440 | 2024-10-31 14:45:00 | 800.0000 | 0.0000 | 0.0000 | 1.0000 | 0.9500 | 10kV乌科北线965 | 9.2779 | 国网重庆电力 |  | 国网重庆丰都供电公司 | 8f364767e98a398aa1762e919201768f3589c82018 | 现状态 | 80.0000 | 40.3440
736 |  | 货运码头公变 | 绿 | 278.4800 | 278.4800 | 278.4800 | 2024-10-31 14:45:00 | 315.0000 | 0.0000 | 0.0000 | 1.0000 | 0.9500 | 10kV高滨线948 | 4.6004 | 国网重庆电力 |  | 国网重庆丰都供电公司 | 04555b900d8a398aa153afdfc8015404548e922ec3 | 现状态 | 80.0000 | 39.0800
737 |  | 豹子石公变 | 绿 | 309.4450 | 309.4450 | 309.4450 | 2024-10-31 14:45:00 | 400.0000 | 0.0000 | 0.0000 | 1.0000 | 0.9500 | 10kV三罗线952 | 2.3528 | 国网重庆电力 |  | 国网重庆丰都供电公司 | 6A322D6A-1C4B-4673-ABFA-B5FC8B227366-52001 | 现状态 | 80.0000 | 5.4450
738 |  | 豪子树垭口公变 | 绿 | 77.1400 | 77.1400 | 77.1400 | 2024-05-29 12:45:00 | 100.0000 | 0.0000 | 0.0000 | 1.0000 | 0.9500 | 10kV董增线954 | 4.4741 | 国网重庆电力 |  | 国网重庆丰都供电公司 | d5c9cac9968a398aa25637cb100156d5c81a4f7cf9 | 现状态 | 80.0000 | 1.1400
739 |  | 豆芽沟公变 | 绿 | 242.9040 | 242.9040 | 242.9040 | 2024-10-31 14:45:00 | 315.0000 | 0.0000 | 0.0000 | 1.0000 | 0.9500 | 10kV高兴线951 | 2.6440 | 国网重庆电力 |  | 国网重庆丰都供电公司 | d1014a0bf08a398aa35a70e37d015ad100a16e6e80 | 现状态 | 80.0000 | 3.5040
740 |  | 豆子山公变 | 绿 | 27.8445 | 27.8445 | 27.8445 | 2024-05-29 12:45:00 | 30.0000 | 0.0000 | 0.0000 | 1.0000 | 0.9500 | 10kV董青线955 | 2.7916 | 国网重庆电力 |  | 国网重庆丰都供电公司 | 2FD7A2D9-62CE-493D-A7D3-0FEF4B2E6D7C-74904 | 现状态 | 80.0000 | 5.0445
741 |  | 豆地湾公变柱上变 | 绿 | 6.7680 | 80.9680 | 6.7680 | 2024-10-31 14:45:00 | 100.0000 | 0.0000 | 74.2000 | 1.0000 | 0.9500 | 10kV社崇线952 | 5.4274 | 国网重庆电力 |  | 国网重庆丰都供电公司 | f280865f91ff80808178ba17280178f280830a039c | 现状态 | 80.0000 | 4.9680
742 |  | 谭顺洪公变 | 绿 | 310.6900 | 310.6900 | 310.6900 | 2024-10-31 14:45:00 | 400.0000 | 0.0000 | 0.0000 | 1.0000 | 0.9500 | 10kV高滨线948 | 4.6004 | 国网重庆电力 |  | 国网重庆丰都供电公司 | 25F22F6C-EA60-4E37-B513-37512D7DE73B-82192 | 现状态 | 80.0000 | 6.6900
743 |  | 谭窖坡公变 | 绿 | 39.3320 | 39.3320 | 39.3320 | 2024-10-31 14:45:00 | 50.0000 | 0.0000 | 0.0000 | 1.0000 | 0.9500 | 10kV高建线946 | 3.0288 | 国网重庆电力 |  | 国网重庆丰都供电公司 | C56ADECB-6569-4633-BA1B-BFCEA4C6468E-12368 | 现状态 | 80.0000 | 1.3320
744 |  | 谭教湾公变 | 绿 | 66.5000 | 66.5000 | 66.5000 | 2024-05-29 12:45:00 | 50.0000 | 0.0000 | 0.0000 | 1.0000 | 0.9500 | 10kV暨崇线956 | 3.4178 | 国网重庆电力 |  | 国网重庆丰都供电公司 | 23DE026D-16BC-47EA-91AA-280C0C008808-22280 | 现状态 | 80.0000 | 28.5000
745 |  | 谭教公变柱上变 | 绿 | 84.1510 | 84.1510 | 84.1510 | 2024-10-31 14:45:00 | 100.0000 | 0.0000 | 0.0000 | 1.0000 | 0.9500 | 10kV三古线955 |  | 国网重庆电力 |  | 国网重庆丰都供电公司 | 65424ea3d98a398aa2811d6aae01816541dce722cb | 现状态 | 80.0000 | 8.1510
746 |  | 谭教公变 | 绿 | 27.3740 | 27.3740 | 27.3740 | 2024-10-31 14:45:00 | 30.0000 | 0.0000 | 0.0000 | 1.0000 | 0.9500 | 10kV抚南线967 |  | 国网重庆电力 |  | 国网重庆丰都供电公司 | 5F901531-CC29-458B-ACAC-04F04FECF408-15623 | 现状态 | 80.0000 | 4.5740
747 |  | 谭教丫口公变 | 绿 | 78.5280 | 78.5280 | 78.5280 | 2024-05-29 12:45:00 | 100.0000 | 0.0000 | 0.0000 | 1.0000 | 0.9500 | 10kV暨崇线956 | 3.4178 | 国网重庆电力 |  | 国网重庆丰都供电公司 | 62637649048a398a5a6e05da8c016e6262e1e466d7 | 现状态 | 80.0000 | 2.5280
748 |  | 谭应洪公变 | 绿 | 313.8200 | 313.8200 | 313.8200 | 2024-10-31 14:45:00 | 400.0000 | 0.0000 | 0.0000 | 1.0000 | 0.9500 | 10kV高滨线948 | 4.6004 | 国网重庆电力 |  | 国网重庆丰都供电公司 | cc0700018aff80808150cad1900150cc06fb9d05f6 | 现状态 | 80.0000 | 9.8200
749 |  | 谭小红公变 | 绿 | 309.5300 | 309.5300 | 309.5300 | 2024-10-31 14:45:00 | 400.0000 | 0.0000 | 0.0000 | 1.0000 | 0.9500 | 10kV高滨线948 | 4.6004 | 国网重庆电力 |  | 国网重庆丰都供电公司 | 74FCFF40-3414-413D-AECE-4349D7CED0AE-14313 | 现状态 | 80.0000 | 5.5300
750 |  | 谭家言公变 | 绿 | 26.7765 | 26.7765 | 26.7765 | 2024-10-31 14:45:00 | 30.0000 | 0.0000 | 0.0000 | 1.0000 | 0.9500 | 10kV乌莲线959 | 4.6927 | 国网重庆电力 |  | 国网重庆丰都供电公司 | 6A322D6A-1C4B-4673-ABFA-B5FC8B227366-19289 | 现状态 | 80.0000 | 3.9765
751 |  | 谭家言2公变 | 绿 | 202.3820 | 202.3820 | 202.3820 | 2024-10-31 14:45:00 | 200.0000 | 0.0000 | 0.0000 | 1.0000 | 0.9500 | 10kV 乌安线960 | 8.2928 | 国网重庆电力 |  | 国网重庆丰都供电公司 | 7f061e8caa8a398aa25a71124e015a7f06118611fb | 现状态 | 80.0000 | 50.3820
752 |  | 谭家湾公变 | 绿 | 155.4620 | 155.4620 | 155.4620 | 2024-05-29 12:45:00 | 200.0000 | 0.0000 | 0.0000 | 1.0000 | 0.9500 | 10kV董库线959 | 2.3702 | 国网重庆电力 |  | 国网重庆丰都供电公司 | 63dffed7f8ff80808168626eed016863dffd3601cf | 现状态 | 80.0000 | 3.4620
753 |  | 谭家墱公变 | 绿 | 79.9600 | 79.9600 | 79.9600 | 2024-05-29 12:45:00 | 100.0000 | 0.0000 | 0.0000 | 1.0000 | 0.9500 | 10kV暨崇线956 | 3.4178 | 国网重庆电力 |  | 国网重庆丰都供电公司 | c7ea605a298a398aa0589c752b0158c7e9faa90b6c | 现状态 | 80.0000 | 3.9600
754 |  | 谭家堡公变 | 绿 | 154.6640 | 154.6640 | 154.6640 | 2024-05-29 12:45:00 | 200.0000 | 0.0000 | 0.0000 | 1.0000 | 0.9500 | 10kV暨池线955 | 1.9702 | 国网重庆电力 |  | 国网重庆丰都供电公司 | d27f17d4fb8a398a5b8172a7eb0181d27e67b16dd8 | 现状态 | 80.0000 | 2.6640
755 |  | 谭家嘴公变 | 绿 | 5.0900 | 79.7800 | 5.0900 | 2024-05-29 12:45:00 | 100.0000 | 0.0000 | 74.6900 | 1.0000 | 0.9500 | 10kV名丰线951 | 2.6819 | 国网重庆电力 |  | 国网重庆丰都供电公司 | 10968E52-2167-4603-87B6-1B69DE9B6DC3-83857 | 现状态 | 80.0000 | 3.7800
756 |  | 谭家嘴(老院子)公变 | 绿 | 25.1380 | 82.2430 | 25.1380 | 2024-05-29 12:45:00 | 100.0000 | 0.0000 | 57.1050 | 1.0000 | 0.9500 | 10kV名丰线951 | 2.6819 | 国网重庆电力 |  | 国网重庆丰都供电公司 | 6D1BB233-7EA5-40F2-9293-A95F96D3ECC1-84347 | 现状态 | 80.0000 | 6.2430
757 |  | 谭刘李公变 | 绿 | 320.0000 | 320.0000 | 320.0000 | 2024-10-31 14:45:00 | 400.0000 | 0.0000 | 0.0000 | 1.0000 | 0.9500 | 10kV高场线950 | 5.6123 | 国网重庆电力 |  | 国网重庆丰都供电公司 | 6BD693F9-7F6C-4189-B94D-AC08650D030D-62007 | 现状态 | 80.0000 | 16.0000
758 |  | 谢家院子公变（茶元） | 绿 | 166.0880 | 166.0880 | 166.0880 | 2024-05-29 12:45:00 | 200.0000 | 0.0000 | 0.0000 | 1.0000 | 0.9500 | 10kV周茶线951 | 4.4990 | 国网重庆电力 |  | 国网重庆丰都供电公司 | f93f9ac1dd8a398aa25a70fbd4015af93e7f2205fd | 现状态 | 80.0000 | 14.0880
759 |  | 谢家院子公变（太平） | 绿 | 80.0020 | 80.0020 | 80.0020 | 2024-05-29 12:45:00 | 100.0000 | 0.0000 | 0.0000 | 1.0000 | 0.9500 | 10kV周太线952 | 2.5629 | 国网重庆电力 |  | 国网重庆丰都供电公司 | a249b6cafa8a398aa15d8a6c48015da24985a447c8 | 现状态 | 80.0000 | 4.0020
760 |  | 谢家院子公变 | 绿 | 16.1480 | 16.1480 | 16.1480 | 2024-05-29 12:45:00 | 20.0000 | 0.0000 | 0.0000 | 1.0000 | 0.9500 | 10kV名丰线951 | 2.6819 | 国网重庆电力 |  | 国网重庆丰都供电公司 | A2C094EA-8453-4EDB-B9DD-AB35E9F20E9F-14516 | 现状态 | 80.0000 | 0.9480
761 |  | 谢家湾公变(董库线) | 绿 | 79.2610 | 79.2610 | 79.2610 | 2024-05-29 12:45:00 | 100.0000 | 0.0000 | 0.0000 | 1.0000 | 0.9500 | 10kV董库线959 | 2.3702 | 国网重庆电力 |  | 国网重庆丰都供电公司 | a2820406fbff8080817d86ae03017da282013a0404 | 现状态 | 80.0000 | 3.2610
762 |  | 谢家湾公变 | 绿 | 25.6830 | 25.6830 | 25.6830 | 2024-05-29 12:45:00 | 30.0000 | 0.0000 | 0.0000 | 1.0000 | 0.9500 | 10kV名丰线951 | 2.6819 | 国网重庆电力 |  | 国网重庆丰都供电公司 | 6696BB1D-A29D-4D9B-902E-BC2A7CB90715-01305 | 现状态 | 80.0000 | 2.8830
763 |  | 谢家坝公变 | 绿 | 0.0000 | 228.9000 | 0.0000 | 2024-05-29 12:45:00 | 100.0000 | 0.0000 | 228.9000 | 1.0000 | 0.9500 | 10kV暨池线955 | 1.9702 | 国网重庆电力 |  | 国网重庆丰都供电公司 | 0e88d677068a398aa053afe96301540e869fb42e04 | 现状态 | 80.0000 | 7.6050
764 |  | 调压井公变 | 绿 | 40.9400 | 40.9400 | 40.9400 | 2024-10-31 14:45:00 | 50.0000 | 0.0000 | 0.0000 | 1.0000 | 0.9500 | 10kV 乌安线960 | 8.2928 | 国网重庆电力 |  | 国网重庆丰都供电公司 | BB5FA5AC-CBE1-415B-8C7D-C0816EB5B58B-23548 | 现状态 | 80.0000 | 2.9400
765 |  | 语录碑公变 | 绿 | 76.0000 | 76.0000 | 76.0000 |  | 100.0000 | 0.0000 | 0.0000 | 1.0000 | 0.9500 | 10kV三汇线958 |  | 国网重庆电力 |  | 国网重庆丰都供电公司 | EE8DAA1B-5B95-43E1-B3C7-17B06DC55A47-72422 | 现状态 | 80.0000 | 0.0000
766 |  | 试验地公变 | 绿 | 42.3320 | 42.3320 | 42.3320 | 2024-10-31 14:45:00 | 50.0000 | 0.0000 | 0.0000 | 1.0000 | 0.9500 | 10kV乌建线958 | 1.8886 | 国网重庆电力 |  | 国网重庆丰都供电公司 | 3694a407458a398aa2541e1a950154369476663e34 | 现状态 | 80.0000 | 4.3320
767 |  | 许焦大田公变 | 黄 | 43.3565 | 43.3565 | 43.3565 | 2024-05-29 12:45:00 | 50.0000 | 0.0000 | 0.0000 | 1.0000 | 0.9500 | 10kV暨建线957 | 2.5633 | 国网重庆电力 |  | 国网重庆丰都供电公司 | 85b4c5f8428a398aa3518466bb015185b4baa612da | 现状态 | 80.0000 | 5.3565
768 |  | 许明道班公变 | 绿 | 83.0980 | 83.0980 | 83.0980 | 2024-10-31 14:45:00 | 100.0000 | 0.0000 | 0.0000 | 1.0000 | 0.9500 | 10kV三许线956 | 4.5043 | 国网重庆电力 |  | 国网重庆丰都供电公司 | 0ada3a2e978a398a5b6cc0e4c1016d0ad9a1f57feb | 现状态 | 80.0000 | 7.0980
769 |  | 许明广场公变 | 绿 | 260.4000 | 260.4000 | 260.4000 | 2024-10-31 14:45:00 | 315.0000 | 0.0000 | 0.0000 | 1.0000 | 0.9500 | 10kV三许线956 | 4.5043 | 国网重庆电力 |  | 国网重庆丰都供电公司 | 5456dc5a99ff80808167d3258a016854547ed675cd | 现状态 | 80.0000 | 21.0000
770 |  | 许明场镇二公变（三许） | 绿 | 255.8480 | 255.8480 | 255.8480 | 2024-10-31 14:45:00 | 315.0000 | 0.0000 | 0.0000 | 1.0000 | 0.9500 | 10kV三许线956 | 4.5043 | 国网重庆电力 |  | 国网重庆丰都供电公司 | 7C7C2402-3CCF-4F42-A332-63599B081FF7-00163 | 现状态 | 80.0000 | 16.4480
771 |  | 许明场镇一公变（三许） | 绿 | 292.9360 | 292.9360 | 292.9360 | 2024-10-31 14:45:00 | 315.0000 | 0.0000 | 0.0000 | 1.0000 | 0.9500 | 10kV三许线956 | 4.5043 | 国网重庆电力 |  | 国网重庆丰都供电公司 | A2C094EA-8453-4EDB-B9DD-AB35E9F20E9F-03886 | 现状态 | 80.0000 | 53.5360
772 |  | 许明中学公变 | 绿 | 324.5440 | 324.5440 | 324.5440 | 2024-10-31 14:45:00 | 400.0000 | 0.0000 | 0.0000 | 1.0000 | 0.9500 | 10kV三许线956 | 4.5043 | 国网重庆电力 |  | 国网重庆丰都供电公司 | d9c44b6afc8a398a5a6ac6544f016ad9c4359d1e32 | 现状态 | 80.0000 | 20.5440
773 |  | 许教台区柱上变 | 绿 | 78.9610 | 78.9610 | 78.9610 | 2024-10-31 14:45:00 | 100.0000 | 0.0000 | 0.0000 | 1.0000 | 0.9500 | 10kV社场线955 | 5.0177 | 国网重庆电力 |  | 国网重庆丰都供电公司 | 31866fd3428a398aa0541e0101015431844abe3093 | 现状态 | 80.0000 | 2.9610
774 |  | 许家山变压器 | 绿 | 78.1420 | 78.1420 | 78.1420 | 2024-10-31 14:45:00 | 100.0000 | 0.0000 | 0.0000 | 1.0000 | 0.9500 | 10kV社崇线952 | 5.4274 | 国网重庆电力 |  | 国网重庆丰都供电公司 | 11ADBB29-2F75-4EC5-863E-460384AC58AB-11752 | 现状态 | 80.0000 | 2.1420
775 |  | 许家坝公变柱上变 | 绿 | 38.0000 | 38.0000 | 38.0000 |  | 50.0000 | 0.0000 | 0.0000 | 1.0000 | 0.9500 | 10kV三古线955 |  | 国网重庆电力 |  | 国网重庆丰都供电公司 | d0a41364-9e47-4e04-b123-e157e1eea05a | 现状态 | 80.0000 | 0.0000
776 |  | 许家嘴公变（三梯） | 绿 | 123.4250 | 152.0000 | 123.4250 |  | 200.0000 | 0.0000 | 28.5750 | 1.0000 | 0.9500 | 10kV三梯线953 | 2.0653 | 国网重庆电力 |  | 国网重庆丰都供电公司 | 21384D71-F173-4A56-A354-F7FB19B54CDF-50393 | 现状态 | 80.0000 | 0.0000
777 |  | 许家嘴公变 | 绿 | 9.4250 | 38.0000 | 9.4250 |  | 50.0000 | 0.0000 | 28.5750 | 1.0000 | 0.9500 | 10kV三梯线953 | 2.0653 | 国网重庆电力 |  | 国网重庆丰都供电公司 | 21384D71-F173-4A56-A354-F7FB19B54CDF-50393 | 现状态 | 80.0000 | 0.0000
778 |  | 许华勇集资房公变 | 绿 | 152.0000 | 152.0000 | 152.0000 |  | 200.0000 | 0.0000 | 0.0000 | 1.0000 | 0.9500 | 10kV三沙线957 |  | 国网重庆电力 |  | 国网重庆丰都供电公司 | 15cf0ddef58a398aa35cd6454b015d15ce8cbd3856 | 现状态 | 80.0000 | 0.0000
779 |  | 计生站公变 | 绿 | 310.3480 | 310.3480 | 310.3480 | 2024-10-31 14:45:00 | 400.0000 | 0.0000 | 0.0000 | 1.0000 | 0.9500 | 10kV高金线949 | 3.1778 | 国网重庆电力 |  | 国网重庆丰都供电公司 | cc045c85f1ff80808150cad1900150cc04582905eb | 现状态 | 80.0000 | 6.3480
780 |  | 计生委箱式#5公变 | 绿 | 239.4000 | 239.4000 | 239.4000 |  | 315.0000 | 0.0000 | 0.0000 | 1.0000 | 0.9500 | 10kV三红东线961 |  | 国网重庆电力 |  | 国网重庆丰都供电公司 | 477d2671018a398aa154f339880155477c89bd5600 | 现状态 | 80.0000 | 0.0000
781 |  | 计生委4#公变 | 绿 | 239.4000 | 239.4000 | 239.4000 |  | 315.0000 | 0.0000 | 0.0000 | 1.0000 | 0.9500 | 10kV三红东线961 |  | 国网重庆电力 |  | 国网重庆丰都供电公司 | 8CBD0E61-2BE5-46A1-8663-1E1ECF82062E-48665 | 现状态 | 80.0000 | 0.0000
782 |  | 计生委3#公变 | 绿 | 239.4000 | 239.4000 | 239.4000 |  | 315.0000 | 0.0000 | 0.0000 | 1.0000 | 0.9500 | 10kV三红东线961 |  | 国网重庆电力 |  | 国网重庆丰都供电公司 | 2B020D5B-D593-4565-9460-493FDD172AC6-12367 | 现状态 | 80.0000 | 0.0000
783 |  | 计生委2+1公变 | 绿 | 304.0000 | 304.0000 | 304.0000 |  | 400.0000 | 0.0000 | 0.0000 | 1.0000 | 0.9500 | 10kV三红东线961 |  | 国网重庆电力 |  | 国网重庆丰都供电公司 | a56052e4-a646-46e2-8260-ad4bd42a5163 | 现状态 | 80.0000 | 0.0000
784 |  | 计生委2#公变 | 绿 | 304.0000 | 304.0000 | 304.0000 |  | 400.0000 | 0.0000 | 0.0000 | 1.0000 | 0.9500 | 10kV三红东线961 |  | 国网重庆电力 |  | 国网重庆丰都供电公司 | 57F1717A-3451-4459-9096-24CD3B575553-57696 | 现状态 | 80.0000 | 0.0000
785 |  | 计生委1#公变 | 绿 | 304.0000 | 304.0000 | 304.0000 |  | 400.0000 | 0.0000 | 0.0000 | 1.0000 | 0.9500 | 10kV三红东线961 |  | 国网重庆电力 |  | 国网重庆丰都供电公司 | 1E49A443-EE1B-4370-820C-6BAD22342BE0-08228 | 现状态 | 80.0000 | 0.0000
786 |  | 计生办公变（龙河） | 绿 | 355.6300 | 355.6300 | 355.6300 | 2024-05-29 12:45:00 | 400.0000 | 0.0000 | 0.0000 | 1.0000 | 0.9500 | 10kV暨崇线956 | 3.4178 | 国网重庆电力 |  | 国网重庆丰都供电公司 | 78f70a791c8a398aa2575dfb9a015778f6b6247861 | 现状态 | 80.0000 | 51.6300
787 |  | 计生办公变 | 绿 | 239.4000 | 239.4000 | 239.4000 |  | 315.0000 | 0.0000 | 0.0000 | 1.0000 | 0.9500 | 10kV包场线952 |  | 国网重庆电力 |  | 国网重庆丰都供电公司 | 7ED5CD0C-094F-49BE-8128-93BE7AD0A198-98490 | 现状态 | 80.0000 | 0.0000
788 |  | 言家破公变 | 绿 | 39.3365 | 39.3365 | 39.3365 | 2024-10-31 14:45:00 | 50.0000 | 0.0000 | 0.0000 | 1.0000 | 0.9500 | 10kV保塔线955 |  | 国网重庆电力 |  | 国网重庆丰都供电公司 | AB731060-F4AA-4D52-9341-5F67E74B9473-57928 | 现状态 | 80.0000 | 1.3365
789 |  | 观音洞公变 | 绿 | 157.5340 | 157.5340 | 157.5340 | 2024-10-31 14:45:00 | 200.0000 | 0.0000 | 0.0000 | 1.0000 | 0.9500 | 10kV高太线952 | 4.1885 | 国网重庆电力 |  | 国网重庆丰都供电公司 | 033DCA8A-B497-429E-ADCE-ACEB0D5E1F7C-04380 | 现状态 | 80.0000 | 5.5340
790 |  | 观音庙公变 | 绿 | 157.1600 | 157.1600 | 157.1600 | 2024-10-31 14:45:00 | 200.0000 | 0.0000 | 0.0000 | 1.0000 | 0.9500 | 10kV乌莲线959 | 4.6927 | 国网重庆电力 |  | 国网重庆丰都供电公司 | 16940C04-4A84-4555-870A-68213ACB2ACA-08064 | 现状态 | 80.0000 | 5.1600
791 |  | 观音岩公变（暨崇线） | 绿 | 25.5765 | 25.5765 | 25.5765 | 2024-05-29 12:45:00 | 30.0000 | 0.0000 | 0.0000 | 1.0000 | 0.9500 | 10kV暨崇线956 | 3.4178 | 国网重庆电力 |  | 国网重庆丰都供电公司 | 9E424CE6-556B-4A1F-8B43-4B01D7CD0012-56045 | 现状态 | 80.0000 | 2.7765
792 |  | 观音岩公变 | 绿 | 18.1535 | 18.1535 | 18.1535 | 2024-05-29 12:45:00 | 20.0000 | 0.0000 | 0.0000 | 1.0000 | 0.9500 | 10kV周小线956 | 2.4831 | 国网重庆电力 |  | 国网重庆丰都供电公司 | cbf9882e42ff80808150cb1e7b0150cbf9869f01da | 现状态 | 80.0000 | 2.9535
793 |  | 观音堂公变 | 绿 | 76.7710 | 76.7710 | 76.7710 | 2024-10-31 14:45:00 | 100.0000 | 0.0000 | 0.0000 | 1.0000 | 0.9500 | 10kV三许线956 | 4.5043 | 国网重庆电力 |  | 国网重庆丰都供电公司 | c59e2bb444ff80808172ab72420172c59e2a840176 | 现状态 | 80.0000 | 0.7710
794 |  | 观景路公变变压器间隔配电变压器 | 绿 | 487.9600 | 487.9600 | 487.9600 | 2024-10-31 14:45:00 | 630.0000 | 0.0000 | 0.0000 | 1.0000 | 0.9500 | 10kV乌秀线956 | 7.2663 | 国网重庆电力 |  | 国网重庆丰都供电公司 | ae70396c2c8a398aa35b91ca37015bae6fea695f29 | 现状态 | 80.0000 | 9.1600
795 |  | 观山公变 | 绿 | 242.0800 | 242.0800 | 242.0800 | 2024-10-31 14:45:00 | 315.0000 | 0.0000 | 0.0000 | 1.0000 | 0.9500 | 10kV三双线958 | 2.0115 | 国网重庆电力 |  | 国网重庆丰都供电公司 | ce9851bf4e8a398aa06cc0ca0e016dce96a6683246 | 现状态 | 80.0000 | 2.6800
796 |  | 观云涧9#公变 | 绿 | 239.4000 | 239.4000 | 239.4000 | 2024-10-31 14:45:00 | 315.0000 | 0.0000 | 0.0000 | 1.0000 | 0.9500 | 10kV湖厢线959 | 4.4321 | 国网重庆电力 |  | 国网重庆丰都供电公司 | 1c9b5eba-23f4-4aa4-a010-e3584187cb1f | 现状态 | 80.0000 | 0.0000
797 |  | 观云涧8#公变 | 绿 | 246.5280 | 246.5280 | 246.5280 | 2024-10-31 14:45:00 | 315.0000 | 0.0000 | 0.0000 | 1.0000 | 0.9500 | 10kV湖厢线959 | 4.4321 | 国网重庆电力 |  | 国网重庆丰都供电公司 | c01a5144-9891-4ed4-95b7-c99529140e5f | 现状态 | 80.0000 | 7.1280
798 |  | 观云涧7#公变 | 绿 | 304.0000 | 304.0000 | 304.0000 | 2024-10-31 14:45:00 | 400.0000 | 0.0000 | 0.0000 | 1.0000 | 0.9500 | 10kV湖厢线959 | 4.4321 | 国网重庆电力 |  | 国网重庆丰都供电公司 | 1c47d43d-c072-44c5-a6e9-c5b82e2ef2e2 | 现状态 | 80.0000 | 0.0000
799 |  | 观云涧6#公变 | 绿 | 304.0000 | 304.0000 | 304.0000 | 2024-10-31 14:45:00 | 400.0000 | 0.0000 | 0.0000 | 1.0000 | 0.9500 | 10kV湖厢线959 | 4.4321 | 国网重庆电力 |  | 国网重庆丰都供电公司 | 40c5bfef-7ac6-40b1-a5ac-f36a46ab076e | 现状态 | 80.0000 | 0.0000
800 |  | 观云涧5#公变 | 绿 | 190.0000 | 190.0000 | 190.0000 | 2024-10-31 14:45:00 | 250.0000 | 0.0000 | 0.0000 | 1.0000 | 0.9500 | 10kV湖厢线959 | 4.4321 | 国网重庆电力 |  | 国网重庆丰都供电公司 | 7197462c-0023-41d4-b939-fa6b4ddefab6 | 现状态 | 80.0000 | 0.0000
801 |  | 观云涧4#公变 | 绿 | 239.4000 | 239.4000 | 239.4000 | 2024-10-31 14:45:00 | 315.0000 | 0.0000 | 0.0000 | 1.0000 | 0.9500 | 10kV湖厢线959 | 4.4321 | 国网重庆电力 |  | 国网重庆丰都供电公司 | b7878205-463c-4129-b4ec-5ee20ac47601 | 现状态 | 80.0000 | 0.0000
802 |  | 观云涧3#公变 | 绿 | 242.9160 | 242.9160 | 242.9160 | 2024-10-31 14:45:00 | 315.0000 | 0.0000 | 0.0000 | 1.0000 | 0.9500 | 10kV湖厢线959 | 4.4321 | 国网重庆电力 |  | 国网重庆丰都供电公司 | 1c672bdf-07f4-40e9-a9f4-eff1e6c27e9f | 现状态 | 80.0000 | 3.5160
803 |  | 观云涧2#公变 | 绿 | 239.4000 | 239.4000 | 239.4000 | 2024-10-31 14:45:00 | 315.0000 | 0.0000 | 0.0000 | 1.0000 | 0.9500 | 10kV湖厢线959 | 4.4321 | 国网重庆电力 |  | 国网重庆丰都供电公司 | 037d9b28-61dc-4c66-aa93-db4fc66c8140 | 现状态 | 80.0000 | 0.0000
804 |  | 观云涧1#公变 | 绿 | 239.4000 | 239.4000 | 239.4000 | 2024-10-31 14:45:00 | 315.0000 | 0.0000 | 0.0000 | 1.0000 | 0.9500 | 10kV湖厢线959 | 4.4321 | 国网重庆电力 |  | 国网重庆丰都供电公司 | 7f5dc128-7d50-4025-9cc4-02f4d64fc999 | 现状态 | 80.0000 | 0.0000
805 |  | 裂口台区 | 绿 | 239.4000 | 239.4000 | 239.4000 |  | 315.0000 | 0.0000 | 0.0000 | 1.0000 | 0.9500 | 10kV三丁线953 |  | 国网重庆电力 |  | 国网重庆丰都供电公司 | C24CF044-1290-458A-96C3-0814733CBCA1-01518 | 现状态 | 80.0000 | 0.0000
806 |  | 裂口1#台区 | 绿 | 239.4000 | 239.4000 | 239.4000 |  | 315.0000 | 0.0000 | 0.0000 | 1.0000 | 0.9500 | 10kV三丁线953 |  | 国网重庆电力 |  | 国网重庆丰都供电公司 | C24CF044-1290-458A-96C3-0814733CBCA1-03506 | 现状态 | 80.0000 | 0.0000
807 |  | 袁教台区公变 | 绿 | 76.4380 | 76.4380 | 76.4380 | 2024-10-31 14:45:00 | 100.0000 | 0.0000 | 0.0000 | 1.0000 | 0.9500 | 10kV高建线946 | 3.0288 | 国网重庆电力 |  | 国网重庆丰都供电公司 | 21384D71-F173-4A56-A354-F7FB19B54CDF-28738 | 现状态 | 80.0000 | 0.4380
808 |  | 街上嘴公变 | 绿 | 0.0000 | 165.4300 | 0.0000 | 2024-10-31 14:45:00 | 50.0000 | 0.0000 | 165.4300 | 1.0000 | 0.9500 | 10kV三梯线953 | 2.0653 | 国网重庆电力 |  | 国网重庆丰都供电公司 | 07b5457a288a398aa25cd63c63015d07b4d0b41956 | 现状态 | 80.0000 | 0.2370
809 |  | 蜡烛塘公变 | 绿 | 161.0780 | 161.0780 | 161.0780 | 2024-05-29 12:45:00 | 200.0000 | 0.0000 | 0.0000 | 1.0000 | 0.9500 | 10kV董库线959 | 2.3702 | 国网重庆电力 |  | 国网重庆丰都供电公司 | 8d30a822898a398a5b6e05e436016e8d2fb3756d04 | 现状态 | 80.0000 | 9.0780
810 |  | 蜂桶坝公变 | 绿 | 42.3560 | 42.3560 | 42.3560 | 2024-10-31 14:45:00 | 50.0000 | 0.0000 | 0.0000 | 1.0000 | 0.9500 | 10kV抚南线967 |  | 国网重庆电力 |  | 国网重庆丰都供电公司 | 80903424098a398aa151721c370151809021711a2a | 现状态 | 80.0000 | 4.3560
811 |  | 蛇家沟养殖场公变 | 绿 | 183.3960 | 183.3960 | 183.3960 | 2024-10-31 14:45:00 | 200.0000 | 0.0000 | 0.0000 | 1.0000 | 0.9500 | 10kV三梯线953 | 2.0653 | 国网重庆电力 |  | 国网重庆丰都供电公司 | e569dc17-8be9-4a3f-a97e-6bf60c82aa6f | 现状态 | 80.0000 | 31.3960
812 |  | 蛇家沟公变 | 绿 | 76.4590 | 76.4590 | 76.4590 | 2024-10-31 14:45:00 | 100.0000 | 0.0000 | 0.0000 | 1.0000 | 0.9500 | 10kV三梯线953 | 2.0653 | 国网重庆电力 |  | 国网重庆丰都供电公司 | 1f18cb30c58a398a5b6cc0dff9016d1f1836386e6a | 现状态 | 80.0000 | 0.4590
813 |  | 蚕茧站柱上变 | 绿 | 322.5200 | 322.5200 | 322.5200 | 2024-10-31 14:45:00 | 400.0000 | 0.0000 | 0.0000 | 1.0000 | 0.9500 | 10kV社场线955 | 5.0177 | 国网重庆电力 |  | 国网重庆丰都供电公司 | 177E4625-DFA6-470A-9B82-B3084352E560-19379 | 现状态 | 80.0000 | 18.5200
814 |  | 蚕茧站公变 | 绿 | 127.4800 | 282.8800 | 127.4800 | 2024-05-29 12:45:00 | 315.0000 | 0.0000 | 155.4000 | 1.0000 | 0.9500 | 10kV暨池线955 | 1.9702 | 国网重庆电力 |  | 国网重庆丰都供电公司 | 1398fef7aa8a398aa053afe96301541396b35451fa | 现状态 | 80.0000 | 43.4800
815 |  | 蚂蝗丘#1公变 | 绿 | 130.1340 | 169.1840 | 130.1340 | 2024-05-29 12:45:00 | 200.0000 | 0.0000 | 39.0500 | 1.0000 | 0.9500 | 10kV暨池线955 | 1.9702 | 国网重庆电力 |  | 国网重庆丰都供电公司 | 047dbe0fb08a398aa253afeaaa0154047c7dd01de2 | 现状态 | 80.0000 | 17.1840
816 |  | 虾爬沟公变 | 绿 | 26.0610 | 26.0610 | 26.0610 | 2024-05-29 12:45:00 | 30.0000 | 0.0000 | 0.0000 | 1.0000 | 0.9500 | 10kV周茶线951 | 4.4990 | 国网重庆电力 |  | 国网重庆丰都供电公司 | 51598598-A0B7-4ED3-82B9-12BF565CE820-19758 | 现状态 | 80.0000 | 3.2610
817 |  | 虾山公变柱上变 | 绿 | 156.4880 | 156.4880 | 156.4880 | 2024-10-31 14:45:00 | 200.0000 | 0.0000 | 0.0000 | 1.0000 | 0.9500 | 10kV社崇线952 | 5.4274 | 国网重庆电力 |  | 国网重庆丰都供电公司 | 1ea3edb110ff80808176e3ae3401771ea3ea3d03f7 | 现状态 | 80.0000 | 4.4880
818 |  | 虎威黄桷冲公变 | 绿 | 78.9670 | 78.9670 | 78.9670 | 2024-10-12 10:00:00 | 100.0000 | 0.0000 | 0.0000 | 1.0000 | 0.9500 | 10kV白虎线962 | 6.4328 | 国网重庆电力 |  | 国网重庆丰都供电公司 | B00D6407-5D9B-44DE-A211-A4E4D28A0FCC-31750 | 现状态 | 80.0000 | 2.9670
819 |  | 虎威梁家湾公变 | 绿 | 81.1090 | 81.1090 | 81.1090 | 2024-10-12 10:00:00 | 100.0000 | 0.0000 | 0.0000 | 1.0000 | 0.9500 | 10kV白虎线962 | 6.4328 | 国网重庆电力 |  | 国网重庆丰都供电公司 | 981b73cd45ff8080817d86abf4017d981b6b4e08b0 | 现状态 | 80.0000 | 5.1090
820 |  | 虎威客运站公变 | 绿 | 167.4380 | 167.4380 | 167.4380 | 2024-10-12 10:00:00 | 200.0000 | 0.0000 | 0.0000 | 1.0000 | 0.9500 | 10kV白虎线962 | 6.4328 | 国网重庆电力 |  | 国网重庆丰都供电公司 | C6954953-6365-411C-BCF0-706047F0A48D-69008 | 现状态 | 80.0000 | 15.4380
821 |  | 虎威大梁子公变 | 绿 | 77.0170 | 77.0170 | 77.0170 | 2024-10-12 10:00:00 | 100.0000 | 0.0000 | 0.0000 | 1.0000 | 0.9500 | 10kV白虎线962 | 6.4328 | 国网重庆电力 |  | 国网重庆丰都供电公司 | 9818a488ebff8080817d86abf4017d98189c0a08ae | 现状态 | 80.0000 | 1.0170
822 |  | 虎威农贸市场公变 | 绿 | 244.1100 | 244.1100 | 244.1100 | 2024-10-12 10:00:00 | 315.0000 | 0.0000 | 0.0000 | 1.0000 | 0.9500 | 10kV白虎线962 | 6.4328 | 国网重庆电力 |  | 国网重庆丰都供电公司 | 40B7B467-03F2-4409-B45C-DEB5199946C2-40913 | 现状态 | 80.0000 | 4.7100
823 |  | 虎劲坡公变 | 绿 | 82.7200 | 82.7200 | 82.7200 | 2024-05-29 12:45:00 | 100.0000 | 0.0000 | 0.0000 | 1.0000 | 0.9500 | 10kV暨池线955 | 1.9702 | 国网重庆电力 |  | 国网重庆丰都供电公司 | 67B0C87E-E99E-40DC-B3EB-AE3C55E0030B-50001 | 现状态 | 80.0000 | 6.7200
824 |  | 虎劲后湾光伏变 | 绿 | 81.8800 | 81.8800 | 81.8800 | 2024-05-29 12:45:00 | 100.0000 | 0.0000 | 0.0000 | 1.0000 | 0.9500 | 10kV暨池线955 | 1.9702 | 国网重庆电力 |  | 国网重庆丰都供电公司 | be84a9afbd8a398a5a6aa50bcf016abe847c904042 | 现状态 | 80.0000 | 5.8800
825 |  | 蔬菜公司箱式变压器间隔.配电变压器 | 绿 | 478.8000 | 478.8000 | 478.8000 |  | 630.0000 | 0.0000 | 0.0000 | 1.0000 | 0.9500 | 10kV三红西线954 |  | 国网重庆电力 |  | 国网重庆丰都供电公司 | 2599046b778a398aa0589cc54501592597ad0b7fba | 现状态 | 80.0000 | 0.0000
826 |  | 蔡森坝公变 | 黄 | 88.1800 | 88.1800 | 88.1800 | 2024-05-29 12:45:00 | 100.0000 | 0.0000 | 0.0000 | 1.0000 | 0.9500 | 10kV暨建线957 | 2.5633 | 国网重庆电力 |  | 国网重庆丰都供电公司 | 0EDA5D7D-E44C-4C65-9240-29894DB7747A-87271 | 现状态 | 80.0000 | 12.1800
827 |  | 蔡家院子学校公变 | 绿 | 153.4700 | 153.4700 | 153.4700 | 2024-10-31 14:45:00 | 200.0000 | 0.0000 | 0.0000 | 1.0000 | 0.9500 | 10kV三梯线953 | 2.0653 | 国网重庆电力 |  | 国网重庆丰都供电公司 | f5bf37f6148a398a5b6cc0db70016cf5bede6a0fef | 现状态 | 80.0000 | 1.4700
828 |  | 蔡家院子公变 | 绿 | 152.0000 | 152.0000 | 152.0000 |  | 200.0000 | 0.0000 | 0.0000 | 1.0000 | 0.9500 | 10kV三梯线953 | 2.0653 | 国网重庆电力 |  | 国网重庆丰都供电公司 | 6A322D6A-1C4B-4673-ABFA-B5FC8B227366-33398 | 现状态 | 80.0000 | 0.0000
829 |  | 蔡家湾公变 | 绿 | 44.9180 | 44.9180 | 44.9180 | 2024-05-29 12:45:00 | 50.0000 | 0.0000 | 0.0000 | 1.0000 | 0.9500 | 10kV暨池线955 | 1.9702 | 国网重庆电力 |  | 国网重庆丰都供电公司 | 5631840F-AC5E-4B6D-93BB-984808069DA1-75734 | 现状态 | 80.0000 | 6.9180
830 |  | 蔡家庙（大堡7村）变压器 | 绿 | 76.9420 | 76.9420 | 76.9420 | 2024-10-31 14:45:00 | 100.0000 | 0.0000 | 0.0000 | 1.0000 | 0.9500 | 10kV社崇线952 | 5.4274 | 国网重庆电力 |  | 国网重庆丰都供电公司 | A2C094EA-8453-4EDB-B9DD-AB35E9F20E9F-52902 | 现状态 | 80.0000 | 0.9420
831 |  | 蔡家口公变柱上变 | 绿 | 78.0640 | 78.0640 | 78.0640 | 2024-10-31 14:45:00 | 100.0000 | 0.0000 | 0.0000 | 1.0000 | 0.9500 | 10kV社崇线952 | 5.4274 | 国网重庆电力 |  | 国网重庆丰都供电公司 | 4c537f942c8a398aa25440661d01544c5371b4120a | 现状态 | 80.0000 | 2.0640
832 |  | 蒿子沟公变 | 黄 | 60.1080 | 60.1080 | 60.1080 | 2024-10-31 14:45:00 | 80.0000 | 0.0000 | 0.0000 | 1.0000 | 0.9500 | 10kV高楠线945 | 3.6111 | 国网重庆电力 |  | 国网重庆丰都供电公司 | 0C923938-B1D1-4370-A79B-271A338A292B-98641 | 现状态 | 80.0000 | -0.6920
833 |  | 蒙子堡公变 | 绿 | 64.2900 | 81.7900 | 64.2900 | 2024-10-31 14:45:00 | 100.0000 | 0.0000 | 17.5000 | 1.0000 | 0.9500 | 10kV高建线946 | 3.0288 | 国网重庆电力 |  | 国网重庆丰都供电公司 | 4D2B99D4-2B65-4B3E-93EA-48B69DECE2EB-01570 | 现状态 | 80.0000 | 5.7900
834 |  | 蒋百口公变 | 绿 | 40.7600 | 40.7600 | 40.7600 | 2024-10-31 14:45:00 | 50.0000 | 0.0000 | 0.0000 | 1.0000 | 0.9500 | 10kV抚南线967 |  | 国网重庆电力 |  | 国网重庆丰都供电公司 | 18476A7C-C25E-4BC6-85B8-C9F21EDE302A-09641 | 现状态 | 80.0000 | 2.7600
835 |  | 蒋百口#01公变 | 绿 | 83.3200 | 83.3200 | 83.3200 | 2024-10-31 14:45:00 | 100.0000 | 0.0000 | 0.0000 | 1.0000 | 0.9500 | 10kV抚南线967 |  | 国网重庆电力 |  | 国网重庆丰都供电公司 | 7eede7d4d1ff808081507df14401507eede66b01af | 现状态 | 80.0000 | 7.3200
836 |  | 蒋家溪台区柱上变 | 绿 | 64.8050 | 64.8050 | 64.8050 | 2024-10-31 14:45:00 | 80.0000 | 0.0000 | 0.0000 | 1.0000 | 0.9500 | 10kV保红线956 | 2.6523 | 国网重庆电力 |  | 国网重庆丰都供电公司 | 28204349-86CB-4E95-B593-ACDD2CCF8B16-33421 | 现状态 | 80.0000 | 4.0050
837 |  | 蒋家湾台区柱上变 | 绿 | 40.1315 | 40.1315 | 40.1315 | 2024-10-31 14:45:00 | 50.0000 | 0.0000 | 0.0000 | 1.0000 | 0.9500 | 10kV社永线953 | 4.0777 | 国网重庆电力 |  | 国网重庆丰都供电公司 | FAC0C3E1-CB09-4291-BB7C-78B859406AC9-13654 | 现状态 | 80.0000 | 2.1315
838 |  | 蒋家沟公变 | 绿 | 79.7500 | 79.7500 | 79.7500 | 2024-10-31 14:45:00 | 100.0000 | 0.0000 | 0.0000 | 1.0000 | 0.9500 | 10kV高太线952 | 4.1885 | 国网重庆电力 |  | 国网重庆丰都供电公司 | C1D3941A-ACC4-40B0-83C6-B9E637B40DB0-00613 | 现状态 | 80.0000 | 3.7500
839 |  | 蒋家榜公变 | 绿 | 77.0740 | 77.0740 | 77.0740 | 2024-10-31 14:45:00 | 100.0000 | 0.0000 | 0.0000 | 1.0000 | 0.9500 | 10kV十开线953 | 2.1326 | 国网重庆电力 |  | 国网重庆丰都供电公司 | 5512760164ff8080817c361e74017c5512745c01a6 | 现状态 | 80.0000 | 1.0740
840 |  | 蒋家桥台区柱上变 | 绿 | 167.7680 | 167.7680 | 167.7680 | 2024-10-31 14:45:00 | 200.0000 | 0.0000 | 0.0000 | 1.0000 | 0.9500 | 10kV社场线955 | 5.0177 | 国网重庆电力 |  | 国网重庆丰都供电公司 | d5723828-dab1-46da-a050-2db4ff151b41 | 现状态 | 80.0000 | 15.7680
841 |  | 蒋家山村委公变 | 绿 | 79.5880 | 79.5880 | 79.5880 | 2024-10-31 14:45:00 | 100.0000 | 0.0000 | 0.0000 | 1.0000 | 0.9500 | 10kV十白线956 | 2.6571 | 国网重庆电力 |  | 国网重庆丰都供电公司 | abc8e98927ff8080817594be020175abc8e82601a6 | 现状态 | 80.0000 | 3.5880
842 |  | 蒋家山公变 | 绿 | 39.7840 | 39.7840 | 39.7840 | 2024-05-29 12:45:00 | 50.0000 | 0.0000 | 0.0000 | 1.0000 | 0.9500 | 10kV暨崇线956 | 3.4178 | 国网重庆电力 |  | 国网重庆丰都供电公司 | 7FFDA506-F865-4C96-AB3F-CA2D6A94EBCB-71903 | 现状态 | 80.0000 | 1.7840
843 |  | 蒋家山(井场）台区柱上变 | 绿 | 45.0920 | 45.0920 | 45.0920 | 2024-10-31 14:45:00 | 50.0000 | 0.0000 | 0.0000 | 1.0000 | 0.9500 | 10kV保蒋线953 | 2.7393 | 国网重庆电力 |  | 国网重庆丰都供电公司 | A713766B-CF1A-4DA9-AA72-CF97A93899C8-24590 | 现状态 | 80.0000 | 7.0920
844 |  | 蒋家坡（建设2）公变柱上变 | 绿 | 42.0620 | 42.0620 | 42.0620 | 2024-10-31 14:45:00 | 50.0000 | 0.0000 | 0.0000 | 1.0000 | 0.9500 | 10kV三古线955 |  | 国网重庆电力 |  | 国网重庆丰都供电公司 | 11ADBB29-2F75-4EC5-863E-460384AC58AB-31587 | 现状态 | 80.0000 | 4.0620
845 |  | 蒋家坝公变（暨栗） | 绿 | 84.8230 | 84.8230 | 84.8230 | 2024-05-29 12:45:00 | 100.0000 | 0.0000 | 0.0000 | 1.0000 | 0.9500 | 10kV暨栗线953 | 2.5582 | 国网重庆电力 |  | 国网重庆丰都供电公司 | 4d49db3633ff8080818097368a01814d49ce5411a7 | 现状态 | 80.0000 | 8.8230
846 |  | 蒋家坝公变 | 绿 | 26.1000 | 26.1000 | 26.1000 | 2024-05-29 12:45:00 | 30.0000 | 0.0000 | 0.0000 | 1.0000 | 0.9500 | 10kV周小线956 | 2.4831 | 国网重庆电力 |  | 国网重庆丰都供电公司 | 5F901531-CC29-458B-ACAC-04F04FECF408-05250 | 现状态 | 80.0000 | 3.3000
847 |  | 蒋家丫口柱上变 | 绿 | 172.9520 | 172.9520 | 172.9520 | 2024-10-31 14:45:00 | 200.0000 | 0.0000 | 0.0000 | 1.0000 | 0.9500 | 10kV社崇线952 | 5.4274 | 国网重庆电力 |  | 国网重庆丰都供电公司 | 1E49A443-EE1B-4370-820C-6BAD22342BE0-70725 | 现状态 | 80.0000 | 20.9520
848 |  | 葫路井公变柱上变 | 绿 | 26.9370 | 26.9370 | 26.9370 | 2024-10-31 14:45:00 | 30.0000 | 0.0000 | 0.0000 | 1.0000 | 0.9500 | 10kV三古线955 |  | 国网重庆电力 |  | 国网重庆丰都供电公司 | 21384D71-F173-4A56-A354-F7FB19B54CDF-21537 | 现状态 | 80.0000 | 4.1370
849 |  | 葫芦池1#公变 | 绿 | 94.5790 | 94.5790 | 94.5790 | 2024-05-29 12:45:00 | 100.0000 | 0.0000 | 0.0000 | 1.0000 | 0.9500 | 10kV暨崇线956 | 3.4178 | 国网重庆电力 |  | 国网重庆丰都供电公司 | c7dfaa06638a398aa0589c752b0158c7df446f0b40 | 现状态 | 80.0000 | 18.5790
850 |  | 董浩岩脚公变 | 绿 | 79.0120 | 79.0120 | 79.0120 | 2024-05-29 12:45:00 | 100.0000 | 0.0000 | 0.0000 | 1.0000 | 0.9500 | 10kV董增线954 | 4.4741 | 国网重庆电力 |  | 国网重庆丰都供电公司 | d5b0e520dd8a398aa25637cb100156d5af34f57c8c | 现状态 | 80.0000 | 3.0120
851 |  | 董教公变 | 绿 | 24.5970 | 24.5970 | 24.5970 | 2024-10-31 14:45:00 | 30.0000 | 0.0000 | 0.0000 | 1.0000 | 0.9500 | 10kV湖黄线958 | 5.4061 | 国网重庆电力 |  | 国网重庆丰都供电公司 | 21AE7996-3EFE-4C91-A9E8-4885A013F45C-54488 | 现状态 | 80.0000 | 1.7970
852 |  | 董家边公变 | 绿 | 157.6580 | 157.6580 | 157.6580 | 2024-10-31 14:45:00 | 200.0000 | 0.0000 | 0.0000 | 1.0000 | 0.9500 | 10kV十开线953 | 2.1326 | 国网重庆电力 |  | 国网重庆丰都供电公司 | 789faef9f28a398aa0802e13b50180789f135f625f | 现状态 | 80.0000 | 5.6580
853 |  | 董家岩公变 | 绿 | 39.5615 | 39.5615 | 39.5615 | 2024-05-29 12:45:00 | 50.0000 | 0.0000 | 0.0000 | 1.0000 | 0.9500 | 10kV暨面线954 |  | 国网重庆电力 |  | 国网重庆丰都供电公司 | e3c461b58c8a398aa0526b58370152e3c400231541 | 现状态 | 80.0000 | 1.5615
854 |  | 董家后湾公变 | 绿 | 77.1340 | 77.1340 | 77.1340 | 2024-05-29 12:45:00 | 100.0000 | 0.0000 | 0.0000 | 1.0000 | 0.9500 | 10kV董培线956 | 2.2469 | 国网重庆电力 |  | 国网重庆丰都供电公司 | AACE8821-F6B1-4BE1-97C6-723578B9F83E-00989 | 现状态 | 80.0000 | 1.1340
855 |  | 董家十字路口公变 | 绿 | 53.3700 | 304.0000 | 53.3700 |  | 400.0000 | 0.0000 | 250.6300 | 1.0000 | 0.9500 | 10kV董场线958 | 2.5955 | 国网重庆电力 |  | 国网重庆丰都供电公司 | 02A22D00-F484-41A1-83CB-8F2A9E0575BC-17142 | 现状态 | 80.0000 | 0.0000
856 |  | 董家中心校公变 | 绿 | 345.0640 | 345.0640 | 345.0640 | 2024-05-29 12:45:00 | 400.0000 | 0.0000 | 0.0000 | 1.0000 | 0.9500 | 10kV董场线958 | 2.5955 | 国网重庆电力 |  | 国网重庆丰都供电公司 | 01b5c589838a398aa2589c9b99015901b4af0109d8 | 现状态 | 80.0000 | 41.0640
857 |  | 落头山（大堡10村）台区柱上变 | 绿 | 153.5180 | 153.5180 | 153.5180 | 2024-10-31 14:45:00 | 200.0000 | 0.0000 | 0.0000 | 1.0000 | 0.9500 | 10kV社场线955 | 5.0177 | 国网重庆电力 |  | 国网重庆丰都供电公司 | 87A9E16C-752F-4F6E-BF07-B9A2387697C4-84667 | 现状态 | 80.0000 | 1.5180
858 |  | 菜市场公变（董场） | 绿 | 197.1120 | 197.1120 | 197.1120 | 2024-05-29 12:45:00 | 250.0000 | 0.0000 | 0.0000 | 1.0000 | 0.9500 | 10kV董场线958 | 2.5955 | 国网重庆电力 |  | 国网重庆丰都供电公司 | a2c5320530ff80808168620cd40168a2c4226d12b0 | 现状态 | 80.0000 | 7.1120
859 |  | 菜市场公变 | 绿 | 321.4400 | 321.4400 | 321.4400 | 2024-10-31 14:45:00 | 315.0000 | 0.0000 | 0.0000 | 1.0000 | 0.9500 | 10kV高滨线948 | 4.6004 | 国网重庆电力 |  | 国网重庆丰都供电公司 | C009A4E6-5CEC-47B7-B4FB-C7B05049E8BE-88168 | 现状态 | 80.0000 | 82.0400
860 |  | 菜子田公变 | 绿 | 81.5700 | 81.5700 | 81.5700 | 2024-10-31 14:45:00 | 100.0000 | 0.0000 | 0.0000 | 1.0000 | 0.9500 | 10kV湖黄线958 | 5.4061 | 国网重庆电力 |  | 国网重庆丰都供电公司 | 5A4D63DE-451F-4887-A048-2B55910BE207-78020 | 现状态 | 80.0000 | 5.5700
861 |  | 菜场公变（兴隆2+1）公变 | 绿 | 79.9390 | 79.9390 | 79.9390 | 2024-10-31 14:45:00 | 100.0000 | 0.0000 | 0.0000 | 1.0000 | 0.9500 | 10kV十砖线954 | 2.8840 | 国网重庆电力 |  | 国网重庆丰都供电公司 | 93d6ce86648a398a5b7d8676eb017d93d6b7a2210f | 现状态 | 80.0000 | 3.9390
862 |  | 菜场公变 | 绿 | 158.0780 | 158.0780 | 158.0780 | 2024-10-31 14:45:00 | 200.0000 | 0.0000 | 0.0000 | 1.0000 | 0.9500 | 10kV湖黄线958 | 5.4061 | 国网重庆电力 |  | 国网重庆丰都供电公司 | d8cab682-b0bc-4175-b194-c203136c4798 | 现状态 | 80.0000 | 6.0780
863 |  | 菜地沟公变 | 绿 | 40.4340 | 40.4340 | 40.4340 | 2024-05-29 12:45:00 | 50.0000 | 0.0000 | 0.0000 | 1.0000 | 0.9500 | 10kV董青线955 | 2.7916 | 国网重庆电力 |  | 国网重庆丰都供电公司 | 120f71b7deff80808167d3258a0168120e36864c0c | 现状态 | 80.0000 | 2.4340
864 |  | 菜厂门口公变 | 绿 | 263.3000 | 263.3000 | 263.3000 | 2024-10-31 14:45:00 | 315.0000 | 0.0000 | 0.0000 | 1.0000 | 0.9500 | 10kV十场线958 | 2.8464 | 国网重庆电力 |  | 国网重庆丰都供电公司 | BAAD072D-6FCE-4578-A053-B5659A485B71-58968 | 现状态 | 80.0000 | 23.9000
865 |  | 菜厂台区柱上变(保蒋线） | 绿 | 261.9000 | 261.9000 | 261.9000 | 2024-10-31 14:45:00 | 315.0000 | 0.0000 | 0.0000 | 1.0000 | 0.9500 | 10kV保蒋线953 | 2.7393 | 国网重庆电力 |  | 国网重庆丰都供电公司 | 6877D1A1-A4CC-4DD7-8B7A-865D1F61C146-86168 | 现状态 | 80.0000 | 22.5000
866 |  | 菜厂台区柱上变 | 绿 | 11.6810 | 206.0860 | 11.6810 | 2024-10-31 14:45:00 | 250.0000 | 0.0000 | 194.4050 | 1.0000 | 0.9500 | 10kV社中线956 | 2.3272 | 国网重庆电力 |  | 国网重庆丰都供电公司 | 28204349-86CB-4E95-B593-ACDD2CCF8B16-33447 | 现状态 | 80.0000 | 16.0860
867 |  | 菜厂公变（社崇线） | 绿 | 235.3120 | 260.8720 | 235.3120 | 2024-10-31 14:45:00 | 250.0000 | 0.0000 | 25.5600 | 1.0000 | 0.9500 | 10kV社崇线952 | 5.4274 | 国网重庆电力 |  | 国网重庆丰都供电公司 | 11ADBB29-2F75-4EC5-863E-460384AC58AB-07558 | 现状态 | 80.0000 | 70.8720
868 |  | 菜厂公变 | 绿 | 143.7520 | 198.8920 | 143.7520 | 2024-05-29 12:45:00 | 250.0000 | 0.0000 | 55.1400 | 1.0000 | 0.9500 | 10kV名丰线951 | 2.6819 | 国网重庆电力 |  | 国网重庆丰都供电公司 | 6D1BB233-7EA5-40F2-9293-A95F96D3ECC1-83902 | 现状态 | 80.0000 | 8.8920
869 |  | 菊基坡公变 | 黄 | 301.1300 | 301.1300 | 301.1300 | 2024-10-31 14:45:00 | 400.0000 | 0.0000 | 0.0000 | 1.0000 | 0.9500 | 10kV十龙线957 | 2.5850 | 国网重庆电力 |  | 国网重庆丰都供电公司 | 4343dc7b288a398aa1513c354701514343d11b0dab | 现状态 | 80.0000 | -2.8700
870 |  | 莲花石公变 | 绿 | 39.1820 | 39.1820 | 39.1820 | 2024-10-31 14:45:00 | 50.0000 | 0.0000 | 0.0000 | 1.0000 | 0.9500 | 10kV三双线958 | 2.0115 | 国网重庆电力 |  | 国网重庆丰都供电公司 | ac707ff4-2890-45a2-9d09-fe21600af46e | 现状态 | 80.0000 | 1.1820
871 |  | 莲花场公变 | 绿 | 159.2960 | 159.2960 | 159.2960 | 2024-10-31 14:45:00 | 200.0000 | 0.0000 | 0.0000 | 1.0000 | 0.9500 | 10kV乌莲线959 | 4.6927 | 国网重庆电力 |  | 国网重庆丰都供电公司 | 87A9E16C-752F-4F6E-BF07-B9A2387697C4-12910 | 现状态 | 80.0000 | 7.2960
872 |  | 莲花7村铁丝坪公变 | 绿 | 41.5700 | 41.5700 | 41.5700 | 2024-10-31 14:45:00 | 50.0000 | 0.0000 | 0.0000 | 1.0000 | 0.9500 | 10kV乌莲线959 | 4.6927 | 国网重庆电力 |  | 国网重庆丰都供电公司 | 87A9E16C-752F-4F6E-BF07-B9A2387697C4-14010 | 现状态 | 80.0000 | 3.5700
873 |  | 莲花7村天生桥公变 | 绿 | 76.7010 | 76.7010 | 76.7010 | 2024-10-31 14:45:00 | 100.0000 | 0.0000 | 0.0000 | 1.0000 | 0.9500 | 10kV乌莲线959 | 4.6927 | 国网重庆电力 |  | 国网重庆丰都供电公司 | BB5FA5AC-CBE1-415B-8C7D-C0816EB5B58B-29769 | 现状态 | 80.0000 | 0.7010
874 |  | 莲花6村公变 | 绿 | 39.6380 | 39.6380 | 39.6380 | 2024-10-31 14:45:00 | 50.0000 | 0.0000 | 0.0000 | 1.0000 | 0.9500 | 10kV乌莲线959 | 4.6927 | 国网重庆电力 |  | 国网重庆丰都供电公司 | 163062B9-4EF7-4D06-A919-05003FB73F59-17992 | 现状态 | 80.0000 | 1.6380
875 |  | 莲花#2公变 | 绿 | 38.0000 | 38.0000 | 38.0000 |  | 50.0000 | 0.0000 | 0.0000 | 1.0000 | 0.9500 | 10kV十白线956 | 2.6571 | 国网重庆电力 |  | 国网重庆丰都供电公司 | BB5FA5AC-CBE1-415B-8C7D-C0816EB5B58B-23277 | 现状态 | 80.0000 | 0.0000
876 |  | 莲花#2公变 | 绿 | 42.2440 | 42.2440 | 42.2440 | 2024-10-31 14:45:00 | 50.0000 | 0.0000 | 0.0000 | 1.0000 | 0.9500 | 10kV十白线956 | 2.6571 | 国网重庆电力 |  | 国网重庆丰都供电公司 | BB5FA5AC-CBE1-415B-8C7D-C0816EB5B58B-23277 | 现状态 | 80.0000 | 4.2440
877 |  | 莲花#1公变 | 绿 | 59.1215 | 59.1215 | 59.1215 | 2024-10-31 14:45:00 | 50.0000 | 0.0000 | 0.0000 | 1.0000 | 0.9500 | 10kV十白线956 | 2.6571 | 国网重庆电力 |  | 国网重庆丰都供电公司 | 5DE0B7D5-B905-4395-84A6-90DD7FB46766-98782 | 现状态 | 80.0000 | 21.1215
878 |  | 莲花#1公变 | 绿 | 38.0000 | 38.0000 | 38.0000 |  | 50.0000 | 0.0000 | 0.0000 | 1.0000 | 0.9500 | 10kV十白线956 | 2.6571 | 国网重庆电力 |  | 国网重庆丰都供电公司 | 5DE0B7D5-B905-4395-84A6-90DD7FB46766-98782 | 现状态 | 80.0000 | 0.0000
879 |  | 莲火石丫公变 | 绿 | 312.4120 | 312.4120 | 312.4120 | 2024-10-31 14:45:00 | 400.0000 | 0.0000 | 0.0000 | 1.0000 | 0.9500 | 10kV乌莲线959 | 4.6927 | 国网重庆电力 |  | 国网重庆丰都供电公司 | 972bb300778a398a5b759499240175972ba8e70e98 | 现状态 | 80.0000 | 8.4120
880 |  | 荷花池公变 | 绿 | 304.6480 | 304.6480 | 304.6480 | 2024-10-31 14:45:00 | 400.0000 | 0.0000 | 0.0000 | 1.0000 | 0.9500 | 10kV高太线952 | 4.1885 | 国网重庆电力 |  | 国网重庆丰都供电公司 | 15d62603128a398aa276e31aa6017815d46ef81dac | 现状态 | 80.0000 | 0.6480
881 |  | 荷花村（大池水库）公变 | 绿 | 39.3530 | 39.3530 | 39.3530 | 2024-10-12 10:00:00 | 50.0000 | 0.0000 | 0.0000 | 1.0000 | 0.9500 | 10kV白虎线962 | 6.4328 | 国网重庆电力 |  | 国网重庆丰都供电公司 | 1E49A443-EE1B-4370-820C-6BAD22342BE0-79414 | 现状态 | 80.0000 | 1.3530
882 |  | 荷花村（四角）公变 | 绿 | 76.0000 | 76.0000 | 76.0000 |  | 100.0000 | 0.0000 | 0.0000 | 1.0000 | 0.9500 | 10kV白虎线962 | 6.4328 | 国网重庆电力 |  | 国网重庆丰都供电公司 | 1E49A443-EE1B-4370-820C-6BAD22342BE0-79466 | 现状态 | 80.0000 | 0.0000
883 |  | 荷花村公变 | 绿 | 81.2170 | 81.2170 | 81.2170 | 2024-10-12 10:00:00 | 100.0000 | 0.0000 | 0.0000 | 1.0000 | 0.9500 | 10kV白虎线962 | 6.4328 | 国网重庆电力 |  | 国网重庆丰都供电公司 | B00D6407-5D9B-44DE-A211-A4E4D28A0FCC-19074 | 现状态 | 80.0000 | 5.2170
884 |  | 荒湾（石牌5.6队）台区柱上变 | 绿 | 40.8275 | 40.8275 | 40.8275 | 2024-10-31 14:45:00 | 50.0000 | 0.0000 | 0.0000 | 1.0000 | 0.9500 | 10kV保金线954 | 2.3334 | 国网重庆电力 |  | 国网重庆丰都供电公司 | 87A9E16C-752F-4F6E-BF07-B9A2387697C4-98803 | 现状态 | 80.0000 | 2.8275
885 |  | 草盘秋公变 | 绿 | 127.1500 | 152.0000 | 127.1500 |  | 200.0000 | 0.0000 | 24.8500 | 1.0000 | 0.9500 | 10kV乌建线958 | 1.8886 | 国网重庆电力 |  | 国网重庆丰都供电公司 | 7f454f263c8a398aa25171dabb01517f453c2118d3 | 现状态 | 80.0000 | 0.0000
886 |  | 草树丫口台区柱上变 | 绿 | 80.3680 | 80.3680 | 80.3680 | 2024-10-31 14:45:00 | 100.0000 | 0.0000 | 0.0000 | 1.0000 | 0.9500 | 10kV社中线956 | 2.3272 | 国网重庆电力 |  | 国网重庆丰都供电公司 | F5DFEF5A-77F0-4DD7-B6D9-8ED722F1D5E1-38163 | 现状态 | 80.0000 | 4.3680
887 |  | 草木坡公变 | 绿 | 0.0000 | 63.9000 | 0.0000 | 2024-10-31 14:45:00 | 50.0000 | 0.0000 | 63.9000 | 1.0000 | 0.9500 | 10kV三许线956 | 4.5043 | 国网重庆电力 |  | 国网重庆丰都供电公司 | ceabf9704c8a398aa06cc0ca0e016dceaa4d8b3312 | 现状态 | 80.0000 | 4.8750
888 |  | 草堂公变 | 绿 | 154.7315 | 154.7315 | 154.7315 | 2024-10-31 14:45:00 | 200.0000 | 0.0000 | 0.0000 | 1.0000 | 0.9500 | 10kV 乌安线960 | 8.2928 | 国网重庆电力 |  | 国网重庆丰都供电公司 | 42e883fe008a398aa0513c2bbc015142e879740d56 | 现状态 | 80.0000 | 2.7315
889 |  | 草原项目部1公变 | 绿 | 38.5940 | 38.5940 | 38.5940 | 2024-10-31 14:45:00 | 50.0000 | 0.0000 | 0.0000 | 1.0000 | 0.9500 | 10kV湖黄线958 | 5.4061 | 国网重庆电力 |  | 国网重庆丰都供电公司 | 7B1698B4-AB93-4503-BB55-B3D11B5B32BE-45293 | 现状态 | 80.0000 | 0.5940
890 |  | 草冲子公变 | 黄 | 37.5005 | 37.5005 | 37.5005 | 2024-10-31 14:45:00 | 50.0000 | 0.0000 | 0.0000 | 1.0000 | 0.9500 | 10kV三梯线953 | 2.0653 | 国网重庆电力 |  | 国网重庆丰都供电公司 | EB8CC8E0-FA6E-447E-AE33-4E87920F28A2-11037 | 现状态 | 80.0000 | -0.4995
891 |  | 茶树坝子台区柱上变 | 绿 | 38.1845 | 38.1845 | 38.1845 | 2024-10-31 14:45:00 | 50.0000 | 0.0000 | 0.0000 | 1.0000 | 0.9500 | 10kV保蒋线953 | 2.7393 | 国网重庆电力 |  | 国网重庆丰都供电公司 | 28204349-86CB-4E95-B593-ACDD2CCF8B16-33235 | 现状态 | 80.0000 | 0.1845
892 |  | 茶林沟公变 | 黄 | 23.6640 | 23.6640 | 23.6640 | 2024-05-29 12:45:00 | 30.0000 | 0.0000 | 0.0000 | 1.0000 | 0.9500 | 10kV周中线957 | 3.8436 | 国网重庆电力 |  | 国网重庆丰都供电公司 | D2DA1666-DEEE-4589-B2D3-D6DBD3482755-19370 | 现状态 | 80.0000 | 0.8640
893 |  | 茶山堡公变 | 绿 | 40.9055 | 40.9055 | 40.9055 | 2024-05-29 12:45:00 | 50.0000 | 0.0000 | 0.0000 | 1.0000 | 0.9500 | 10kV暨面线954 |  | 国网重庆电力 |  | 国网重庆丰都供电公司 | C748172E-37EC-4E75-A443-B0A0D99EBFA1-36046 | 现状态 | 80.0000 | 2.9055
894 |  | 茶厂公变 | 绿 | 153.5420 | 153.5420 | 153.5420 | 2024-10-31 14:45:00 | 200.0000 | 0.0000 | 0.0000 | 1.0000 | 0.9500 | 10kV高太线952 | 4.1885 | 国网重庆电力 |  | 国网重庆丰都供电公司 | 11ADBB29-2F75-4EC5-863E-460384AC58AB-07511 | 现状态 | 80.0000 | 1.5420
895 |  | 茶元上场口公变 | 绿 | 304.0000 | 304.0000 | 304.0000 |  | 400.0000 | 0.0000 | 0.0000 | 1.0000 | 0.9500 | 10kV周茶线951 | 4.4990 | 国网重庆电力 |  | 国网重庆丰都供电公司 | F598DCBE-6E78-47C9-81CB-06B0BD66D0C7-00498 | 现状态 | 80.0000 | 0.0000
896 |  | 茶元上场口公变 | 绿 | 225.7960 | 225.7960 | 225.7960 | 2024-05-29 12:45:00 | 250.0000 | 0.0000 | 0.0000 | 1.0000 | 0.9500 | 10kV周茶线951 | 4.4990 | 国网重庆电力 |  | 国网重庆丰都供电公司 | F598DCBE-6E78-47C9-81CB-06B0BD66D0C7-00498 | 现状态 | 80.0000 | 35.7960
897 |  | 茅林沟鱼场公变 | 绿 | 23.0480 | 23.0480 | 23.0480 | 2024-05-29 12:45:00 | 30.0000 | 0.0000 | 0.0000 | 1.0000 | 0.9500 | 10kV周太线952 | 2.5629 | 国网重庆电力 |  | 国网重庆丰都供电公司 | ec526ccb-9b9d-45da-bb23-6351f9cae6a9 | 现状态 | 80.0000 | 0.2480
898 |  | 茅林沟沟脚公变 | 绿 | 38.3080 | 38.3080 | 38.3080 | 2024-05-29 12:45:00 | 50.0000 | 0.0000 | 0.0000 | 1.0000 | 0.9500 | 10kV周太线952 | 2.5629 | 国网重庆电力 |  | 国网重庆丰都供电公司 | e23cd74f-abb6-465c-a73e-3b157364cf83 | 现状态 | 80.0000 | 0.3080
899 |  | 茅林沟村光伏变 | 绿 | 320.7520 | 320.7520 | 320.7520 | 2024-05-29 12:45:00 | 400.0000 | 0.0000 | 0.0000 | 1.0000 | 0.9500 | 10kV周太线952 | 2.5629 | 国网重庆电力 |  | 国网重庆丰都供电公司 | be8aa720948a398a5a6aa50bcf016abe8a79db4081 | 现状态 | 80.0000 | 16.7520
900 |  | 茅林沟护点林公变 | 黄 | 38.0000 | 38.0000 | 38.0000 | 2024-05-29 12:45:00 | 50.0000 | 0.0000 | 0.0000 | 1.0000 | 0.9500 | 10kV周中线957 | 3.8436 | 国网重庆电力 |  | 国网重庆丰都供电公司 | d47f0352a4ff80808175c1d7130175d47f020b018c | 现状态 | 80.0000 | 0.0000
901 |  | 茄丫口公变 | 绿 | 80.8630 | 80.8630 | 80.8630 | 2024-10-31 14:45:00 | 100.0000 | 0.0000 | 0.0000 | 1.0000 | 0.9500 | 10kV高兴线951 | 2.6440 | 国网重庆电力 |  | 国网重庆丰都供电公司 | 1963E543-7FC0-4A75-BDE0-A2EB9BB88E07-26104 | 现状态 | 80.0000 | 4.8630
902 |  | 范春蓉公变 | 绿 | 311.9100 | 311.9100 | 311.9100 | 2024-05-29 12:45:00 | 400.0000 | 0.0000 | 0.0000 | 1.0000 | 0.9500 | 10kV名港二线954 | 9.2712 | 国网重庆电力 |  | 国网重庆丰都供电公司 | b148dcc0e0ff80808150ae41350150b148db4901d0 | 现状态 | 80.0000 | 7.9100
903 |  | 范家河公变 | 绿 | 323.2300 | 323.2300 | 323.2300 | 2024-10-31 14:45:00 | 400.0000 | 0.0000 | 0.0000 | 1.0000 | 0.9500 | 10kV高祥线947 | 4.8437 | 国网重庆电力 |  | 国网重庆丰都供电公司 | 2e556bfafc8a398aa1522306bc01522e5565380874 | 现状态 | 80.0000 | 19.2300
904 |  | 范家沟水库台区柱上变 | 绿 | 211.8640 | 211.8640 | 211.8640 | 2024-10-31 14:45:00 | 200.0000 | 0.0000 | 0.0000 | 1.0000 | 0.9500 | 10kV保金线954 | 2.3334 | 国网重庆电力 |  | 国网重庆丰都供电公司 | A2C094EA-8453-4EDB-B9DD-AB35E9F20E9F-32887 | 现状态 | 80.0000 | 59.8640
905 |  | 范家沟公变 | 绿 | 0.0000 | 130.1700 | 0.0000 | 2024-05-29 12:45:00 | 100.0000 | 0.0000 | 130.1700 | 1.0000 | 0.9500 | 10kV暨池线955 | 1.9702 | 国网重庆电力 |  | 国网重庆丰都供电公司 | 60DFA751-25AE-4EB6-8BA3-4BB8564B24AC-65746 | 现状态 | 80.0000 | 6.8970
906 |  | 范家榜公变 | 绿 | 38.8220 | 38.8220 | 38.8220 | 2024-10-31 14:45:00 | 50.0000 | 0.0000 | 0.0000 | 1.0000 | 0.9500 | 10kV三双线958 | 2.0115 | 国网重庆电力 |  | 国网重庆丰都供电公司 | 46a8d00e-7924-45ec-893f-b0f26b1c7192 | 现状态 | 80.0000 | 0.8220
907 |  | 范家堡公变 | 绿 | 82.2760 | 82.2760 | 82.2760 | 2024-05-29 12:45:00 | 100.0000 | 0.0000 | 0.0000 | 1.0000 | 0.9500 | 10kV董培线956 | 2.2469 | 国网重庆电力 |  | 国网重庆丰都供电公司 | 431215b2ed8a398aa2513c269e015143120886117f | 现状态 | 80.0000 | 6.2760
908 |  | 范家坝公变 | 绿 | 76.0000 | 76.0000 | 76.0000 |  | 100.0000 | 0.0000 | 0.0000 | 1.0000 | 0.9500 | 10kV十开线953 | 2.1326 | 国网重庆电力 |  | 国网重庆丰都供电公司 | 163062B9-4EF7-4D06-A919-05003FB73F59-11084 | 现状态 | 80.0000 | 0.0000
909 |  | 范中包台区柱上变 | 绿 | 39.8090 | 39.8090 | 39.8090 | 2024-10-31 14:45:00 | 50.0000 | 0.0000 | 0.0000 | 1.0000 | 0.9500 | 10kV保蒋线953 | 2.7393 | 国网重庆电力 |  | 国网重庆丰都供电公司 | AEF8A26D-A59B-4CF0-AC3F-48EF15AD7DA8-58157 | 现状态 | 80.0000 | 1.8090
910 |  | 英雄公变 | 绿 | 38.2955 | 38.2955 | 38.2955 | 2024-10-31 14:45:00 | 50.0000 | 0.0000 | 0.0000 | 1.0000 | 0.9500 | 10kV湖黄线958 | 5.4061 | 国网重庆电力 |  | 国网重庆丰都供电公司 | cb07b82506ff80808150b85d110150cb07a6af18d8 | 现状态 | 80.0000 | 0.2955
911 |  | 苦草坪公变 | 黄 | 38.0000 | 38.0000 | 38.0000 | 2024-05-29 12:45:00 | 50.0000 | 0.0000 | 0.0000 | 1.0000 | 0.9500 | 10kV周中线957 | 3.8436 | 国网重庆电力 |  | 国网重庆丰都供电公司 | d48bd6bb67ff80808175c1d7130175d48bd5710192 | 现状态 | 80.0000 | 0.0000
912 |  | 苦竹沟水库台区柱上变 | 绿 | 38.7635 | 38.7635 | 38.7635 | 2024-10-31 14:45:00 | 50.0000 | 0.0000 | 0.0000 | 1.0000 | 0.9500 | 10kV社永线953 | 4.0777 | 国网重庆电力 |  | 国网重庆丰都供电公司 | 02A22D00-F484-41A1-83CB-8F2A9E0575BC-55162 | 现状态 | 80.0000 | 0.7635
913 |  | 苦竹坪公变 | 绿 | 81.5530 | 81.5530 | 81.5530 | 2024-10-31 14:45:00 | 100.0000 | 0.0000 | 0.0000 | 1.0000 | 0.9500 | 10kV湖黄线958 | 5.4061 | 国网重庆电力 |  | 国网重庆丰都供电公司 | 4F454800-3737-4B70-9E59-8B27059EB849-31112 | 现状态 | 80.0000 | 5.5530
914 |  | 苦池坝公变（原麻柳一公变） | 黄 | 0.0000 | 40.0000 | 0.0000 | 2024-10-31 14:45:00 | 50.0000 | 0.0000 | 40.0000 | 1.0000 | 0.9500 | 10kV三罗线952 | 2.3528 | 国网重庆电力 |  | 国网重庆丰都供电公司 | 1E49A443-EE1B-4370-820C-6BAD22342BE0-49005 | 现状态 | 80.0000 | -0.1095
915 |  | 苦水沟台区柱上变 | 绿 | 24.5620 | 24.5620 | 24.5620 | 2024-10-31 14:45:00 | 30.0000 | 0.0000 | 0.0000 | 1.0000 | 0.9500 | 10kV保红线956 | 2.6523 | 国网重庆电力 |  | 国网重庆丰都供电公司 | b8a6121c-1a01-4c85-a6ab-9bf0a883c110 | 现状态 | 80.0000 | 1.7620
916 |  | 苦桥子公变 | 绿 | 23.7390 | 23.7390 | 23.7390 | 2024-10-31 14:45:00 | 30.0000 | 0.0000 | 0.0000 | 1.0000 | 0.9500 | 10kV高建线946 | 3.0288 | 国网重庆电力 |  | 国网重庆丰都供电公司 | eeac77160b8a398aa253afe49e0153eeac08c6212c | 现状态 | 80.0000 | 0.9390
917 |  | 苦子沟公变柱上变 | 绿 | 77.6480 | 77.6480 | 77.6480 | 2024-10-31 14:45:00 | 100.0000 | 0.0000 | 0.0000 | 1.0000 | 0.9500 | 10kV三古线955 |  | 国网重庆电力 |  | 国网重庆丰都供电公司 | 2cd112db83ff8080817d0defa2017d2cd1108c0304 | 现状态 | 80.0000 | 1.6480
918 |  | 苟树坪公变 | 绿 | 2.0270 | 76.9270 | 2.0270 | 2024-10-31 14:45:00 | 100.0000 | 0.0000 | 74.9000 | 1.0000 | 0.9500 | 10kV高建线946 | 3.0288 | 国网重庆电力 |  | 国网重庆丰都供电公司 | f19a4070c7ff8080817785c8990177f19a3b23055f | 现状态 | 80.0000 | 0.9270
919 |  | 苟家园公变 | 绿 | 348.9700 | 348.9700 | 348.9700 | 2024-10-31 14:45:00 | 400.0000 | 0.0000 | 0.0000 | 1.0000 | 0.9500 | 10kV抚南线967 |  | 国网重庆电力 |  | 国网重庆丰都供电公司 | 9E424CE6-556B-4A1F-8B43-4B01D7CD0012-83145 | 现状态 | 80.0000 | 44.9700
920 |  | 苟家丫口公变 | 绿 | 167.4140 | 167.4140 | 167.4140 | 2024-10-31 14:45:00 | 200.0000 | 0.0000 | 0.0000 | 1.0000 | 0.9500 | 10kV高楠线945 | 3.6111 | 国网重庆电力 |  | 国网重庆丰都供电公司 | fb5afbd8-2f79-4d01-a55e-c8be828058db | 现状态 | 80.0000 | 15.4140
921 |  | 苗圃场公变 | 绿 | 79.7620 | 79.7620 | 79.7620 | 2024-10-12 10:00:00 | 100.0000 | 0.0000 | 0.0000 | 1.0000 | 0.9500 | 10kV白虎线962 | 6.4328 | 国网重庆电力 |  | 国网重庆丰都供电公司 | 810174abe08a398aa1526b79630152810157cc29db | 现状态 | 80.0000 | 3.7620
922 |  | 苏家湾台区柱上变 | 绿 | 79.3225 | 79.3225 | 79.3225 | 2024-10-31 14:45:00 | 100.0000 | 0.0000 | 0.0000 | 1.0000 | 0.9500 | 10kV保金线954 | 2.3334 | 国网重庆电力 |  | 国网重庆丰都供电公司 | 55aff5a3608a398aa3544063e8015455afd07530d6 | 现状态 | 80.0000 | 3.3225
923 |  | 苏家沟公变（湖黄） | 绿 | 79.2160 | 79.2160 | 79.2160 | 2024-10-31 14:45:00 | 100.0000 | 0.0000 | 0.0000 | 1.0000 | 0.9500 | 10kV湖黄线958 | 5.4061 | 国网重庆电力 |  | 国网重庆丰都供电公司 | 5427d1044a8a398a5a6e05d90e016e5427438a5ca9 | 现状态 | 80.0000 | 3.2160
924 |  | 苏家沟公变 | 绿 | 25.7080 | 25.7080 | 25.7080 | 2024-05-29 12:45:00 | 30.0000 | 0.0000 | 0.0000 | 1.0000 | 0.9500 | 10kV暨面线954 |  | 国网重庆电力 |  | 国网重庆丰都供电公司 | 033DCA8A-B497-429E-ADCE-ACEB0D5E1F7C-13784 | 现状态 | 80.0000 | 2.9080
925 |  | 苏家岩公变 | 绿 | 23.6830 | 79.1230 | 23.6830 | 2024-10-12 10:00:00 | 100.0000 | 0.0000 | 55.4400 | 1.0000 | 0.9500 | 10kV白红线963 | 1.2370 | 国网重庆电力 |  | 国网重庆丰都供电公司 | 702d2560618a398a5a7d380dc7017d702c93cc6fee | 现状态 | 80.0000 | 3.1230
926 |  | 花院子公变 | 绿 | 84.2350 | 84.2350 | 84.2350 | 2024-05-29 12:45:00 | 100.0000 | 0.0000 | 0.0000 | 1.0000 | 0.9500 | 10kV暨崇线956 | 3.4178 | 国网重庆电力 |  | 国网重庆丰都供电公司 | DC5614DE-479B-4041-9C49-4C03120C77D3-18889 | 现状态 | 80.0000 | 8.2350
927 |  | 花连冯家沟公变 | 绿 | 40.6490 | 40.6490 | 40.6490 | 2024-10-31 14:45:00 | 50.0000 | 0.0000 | 0.0000 | 1.0000 | 0.9500 | 10kV十白线956 | 2.6571 | 国网重庆电力 |  | 国网重庆丰都供电公司 | 1E49A443-EE1B-4370-820C-6BAD22342BE0-18916 | 现状态 | 80.0000 | 2.6490
928 |  | 花莲大队公变 | 绿 | 23.3730 | 23.3730 | 23.3730 | 2024-10-31 14:45:00 | 30.0000 | 0.0000 | 0.0000 | 1.0000 | 0.9500 | 10kV十白线956 | 2.6571 | 国网重庆电力 |  | 国网重庆丰都供电公司 | 163062B9-4EF7-4D06-A919-05003FB73F59-25274 | 现状态 | 80.0000 | 0.5730
929 |  | 花莲大队#1公变 | 绿 | 76.0000 | 76.0000 | 76.0000 |  | 100.0000 | 0.0000 | 0.0000 | 1.0000 | 0.9500 | 10kV十白线956 | 2.6571 | 国网重庆电力 |  | 国网重庆丰都供电公司 | 800361b9-105e-42a0-94e2-b78cca43c03b | 现状态 | 80.0000 | 0.0000
930 |  | 花生子公变 | 绿 | 26.6730 | 26.6730 | 26.6730 | 2024-10-31 14:45:00 | 30.0000 | 0.0000 | 0.0000 | 1.0000 | 0.9500 | 10kV乌莲线959 | 4.6927 | 国网重庆电力 |  | 国网重庆丰都供电公司 | 1E49A443-EE1B-4370-820C-6BAD22342BE0-13395 | 现状态 | 80.0000 | 3.8730
931 |  | 花灯坟公变柱上变 | 绿 | 89.3770 | 89.3770 | 89.3770 | 2024-10-31 14:45:00 | 100.0000 | 0.0000 | 0.0000 | 1.0000 | 0.9500 | 10kV社崇线952 | 5.4274 | 国网重庆电力 |  | 国网重庆丰都供电公司 | 4c6ae9fef88a398aa25440661d01544c6adb9e12d2 | 现状态 | 80.0000 | 13.3770
932 |  | 花椒院子公变 | 绿 | 47.4120 | 47.4120 | 47.4120 | 2024-10-31 14:45:00 | 50.0000 | 0.0000 | 0.0000 | 1.0000 | 0.9500 | 10kV抚南线967 |  | 国网重庆电力 |  | 国网重庆丰都供电公司 | 43EBEC0C-6B39-41B7-9A05-71480CF3A253-02396 | 现状态 | 80.0000 | 9.4120
933 |  | 花地湾（八一）台区柱上变 | 绿 | 41.5340 | 41.5340 | 41.5340 | 2024-10-31 14:45:00 | 50.0000 | 0.0000 | 0.0000 | 1.0000 | 0.9500 | 10kV保金线954 | 2.3334 | 国网重庆电力 |  | 国网重庆丰都供电公司 | 02A22D00-F484-41A1-83CB-8F2A9E0575BC-25677 | 现状态 | 80.0000 | 3.5340
934 |  | 花地湾塞公变柱上变 | 绿 | 77.5690 | 77.5690 | 77.5690 | 2024-10-31 14:45:00 | 100.0000 | 0.0000 | 0.0000 | 1.0000 | 0.9500 | 10kV社崇线952 | 5.4274 | 国网重庆电力 |  | 国网重庆丰都供电公司 | 5cbea0b1188a398aa3811d6ebb01815cbdfce418ca | 现状态 | 80.0000 | 1.5690
935 |  | 花地湾公变 | 绿 | 76.4470 | 76.4470 | 76.4470 | 2024-10-31 14:45:00 | 100.0000 | 0.0000 | 0.0000 | 1.0000 | 0.9500 | 10kV高太线952 | 4.1885 | 国网重庆电力 |  | 国网重庆丰都供电公司 | 661725809d8a398aa27deef73a017e661685d6706b | 现状态 | 80.0000 | 0.4470
936 |  | 花地堡公变 | 绿 | 126.3640 | 126.3640 | 126.3640 | 2024-05-29 12:45:00 | 160.0000 | 0.0000 | 0.0000 | 1.0000 | 0.9500 | 10kV暨面线954 |  | 国网重庆电力 |  | 国网重庆丰都供电公司 | d7209a479f8a398aa3575d538d0157d71fe0b87cfe | 现状态 | 80.0000 | 4.7640
937 |  | 花地坪公变 | 绿 | 60.8000 | 60.8000 | 60.8000 |  | 80.0000 | 0.0000 | 0.0000 | 1.0000 | 0.9500 | 10kV包竹线957 |  | 国网重庆电力 |  | 国网重庆丰都供电公司 | 0C046E65-9E19-404C-95AD-A04444D68618-55200 | 现状态 | 80.0000 | 0.0000
938 |  | 花园酒店公变 | 绿 | 251.0600 | 251.0600 | 251.0600 | 2024-05-29 12:45:00 | 315.0000 | 0.0000 | 0.0000 | 1.0000 | 0.9500 | 10kV名新线941 | 7.1765 | 国网重庆电力 |  | 国网重庆丰都供电公司 | E5F15FB2-E297-4C20-AD08-5751DEA23BD3-54946 | 现状态 | 80.0000 | 11.6600
939 |  | 花园街箱变间隔配电变压器 | 绿 | 505.1280 | 505.1280 | 505.1280 | 2024-05-29 12:45:00 | 630.0000 | 0.0000 | 0.0000 | 1.0000 | 0.9500 | 10kV名新线941 | 7.1765 | 国网重庆电力 |  | 国网重庆丰都供电公司 | cecfcd4c148a398aa07bacb344017bcecf6c511ff1 | 现状态 | 80.0000 | 26.3280
940 |  | 花园街公变 | 绿 | 312.5700 | 312.5700 | 312.5700 | 2024-05-29 12:45:00 | 400.0000 | 0.0000 | 0.0000 | 1.0000 | 0.9500 | 10kV名新线941 | 7.1765 | 国网重庆电力 |  | 国网重庆丰都供电公司 | EF9F387B-5E93-45F7-90DF-C2FEA8F02D0E-75114 | 现状态 | 80.0000 | 8.5700
941 |  | 花园街99附7号公变 | 绿 | 326.8840 | 326.8840 | 326.8840 | 2024-05-29 12:45:00 | 400.0000 | 0.0000 | 0.0000 | 1.0000 | 0.9500 | 10kV名新线941 | 7.1765 | 国网重庆电力 |  | 国网重庆丰都供电公司 | 8674ec7f8bff8080816767a0de016786745e904bd4 | 现状态 | 80.0000 | 22.8840
942 |  | 花园街98号公变 | 绿 | 310.0360 | 310.0360 | 310.0360 | 2024-05-29 12:45:00 | 400.0000 | 0.0000 | 0.0000 | 1.0000 | 0.9500 | 10kV名新线941 | 7.1765 | 国网重庆电力 |  | 国网重庆丰都供电公司 | 86714a2de0ff8080816767a0de01678670bc6f4b93 | 现状态 | 80.0000 | 6.0360
943 |  | 花园街84号公变 | 绿 | 313.9000 | 313.9000 | 313.9000 | 2024-05-29 12:45:00 | 400.0000 | 0.0000 | 0.0000 | 1.0000 | 0.9500 | 10kV名新线941 | 7.1765 | 国网重庆电力 |  | 国网重庆丰都供电公司 | 8e7a1aa32c8a398aa35e1b1ef5015e8e790f811043 | 现状态 | 80.0000 | 9.9000
944 |  | 花园街62附3号公变 | 绿 | 327.0760 | 327.0760 | 327.0760 | 2024-05-29 12:45:00 | 400.0000 | 0.0000 | 0.0000 | 1.0000 | 0.9500 | 10kV名新线941 | 7.1765 | 国网重庆电力 |  | 国网重庆丰都供电公司 | 867383341cff8080816767a0de01678672f5584bb9 | 现状态 | 80.0000 | 23.0760
945 |  | 花园街59号公变 | 绿 | 333.3520 | 333.3520 | 333.3520 | 2024-05-29 12:45:00 | 400.0000 | 0.0000 | 0.0000 | 1.0000 | 0.9500 | 10kV名新线941 | 7.1765 | 国网重庆电力 |  | 国网重庆丰都供电公司 | 8e6cd77ca48a398aa35e1b1ef5015e8e6bcc601039 | 现状态 | 80.0000 | 29.3520
946 |  | 花园街184#2公变 | 绿 | 304.0000 | 304.0000 | 304.0000 |  | 400.0000 | 0.0000 | 0.0000 | 1.0000 | 0.9500 | 10kV名供线956 | 7.7820 | 国网重庆电力 |  | 国网重庆丰都供电公司 | 63858AD1-39EF-476E-ABC3-EBAA5282EF72-92220 | 现状态 | 80.0000 | 0.0000
947 |  | 花园街184#1公变 | 绿 | 310.7000 | 310.7000 | 310.7000 | 2024-05-29 12:45:00 | 400.0000 | 0.0000 | 0.0000 | 1.0000 | 0.9500 | 10kV名供线956 | 7.7820 | 国网重庆电力 |  | 国网重庆丰都供电公司 | 63858AD1-39EF-476E-ABC3-EBAA5282EF72-92079 | 现状态 | 80.0000 | 6.7000
948 |  | 花园街109号公变 | 绿 | 313.8880 | 313.8880 | 313.8880 | 2024-05-29 12:45:00 | 400.0000 | 0.0000 | 0.0000 | 1.0000 | 0.9500 | 10kV名新线941 | 7.1765 | 国网重庆电力 |  | 国网重庆丰都供电公司 | ad2a7a3ce98a398aa05eaade13015ead2a77b10341 | 现状态 | 80.0000 | 9.8880
949 |  | 花园居民房公变 | 绿 | 256.0600 | 315.9100 | 256.0600 | 2024-10-31 14:45:00 | 400.0000 | 0.0000 | 59.8500 | 1.0000 | 0.9500 | 10kV 乌安线960 | 8.2928 | 国网重庆电力 |  | 国网重庆丰都供电公司 | 73AE4FA7-401F-4952-81C6-69C74EEDEA88-06151 | 现状态 | 80.0000 | 11.9100
950 |  | 花园小区外公变 | 绿 | 239.4000 | 239.4000 | 239.4000 |  | 315.0000 | 0.0000 | 0.0000 | 1.0000 | 0.9500 | 10kV三自线964 |  | 国网重庆电力 |  | 国网重庆丰都供电公司 | 664143F9-AB9D-41A1-A9E7-077DC9855FF7-50071 | 现状态 | 80.0000 | 0.0000
951 |  | 花园大沟公变 | 绿 | 76.0000 | 76.0000 | 76.0000 |  | 100.0000 | 0.0000 | 0.0000 | 1.0000 | 0.9500 | 10kV乌莲线959 | 4.6927 | 国网重庆电力 |  | 国网重庆丰都供电公司 | 0EDA5D7D-E44C-4C65-9240-29894DB7747A-79399 | 现状态 | 80.0000 | 0.0000
952 |  | 花园大坝公变 | 绿 | 242.8400 | 242.8400 | 242.8400 | 2024-10-31 14:45:00 | 315.0000 | 0.0000 | 0.0000 | 1.0000 | 0.9500 | 10kV 乌安线960 | 8.2928 | 国网重庆电力 |  | 国网重庆丰都供电公司 | 2fc969423a8a398aa3530de5bd01532fc9182c082d | 现状态 | 80.0000 | 3.4400
953 |  | 花园大坝2#公变 | 绿 | 266.0900 | 266.0900 | 266.0900 | 2024-10-31 14:45:00 | 315.0000 | 0.0000 | 0.0000 | 1.0000 | 0.9500 | 10kV 乌安线960 | 8.2928 | 国网重庆电力 |  | 国网重庆丰都供电公司 | bd625e62668a398aa0589cc5450158bd621b7059a4 | 现状态 | 80.0000 | 26.6900
954 |  | 花园丫口（石牌4队）台区柱上变 | 绿 | 77.4790 | 77.4790 | 77.4790 | 2024-10-31 14:45:00 | 100.0000 | 0.0000 | 0.0000 | 1.0000 | 0.9500 | 10kV保金线954 | 2.3334 | 国网重庆电力 |  | 国网重庆丰都供电公司 | 7C7C2402-3CCF-4F42-A332-63599B081FF7-14707 | 现状态 | 80.0000 | 1.4790
955 |  | 花园3#公变 | 绿 | 158.5520 | 158.5520 | 158.5520 | 2024-10-31 14:45:00 | 200.0000 | 0.0000 | 0.0000 | 1.0000 | 0.9500 | 10kV乌莲线959 | 4.6927 | 国网重庆电力 |  | 国网重庆丰都供电公司 | 11f34bd9a78a398aa05d8aa495015e11f20ada3ba3 | 现状态 | 80.0000 | 6.5520
956 |  | 花园2#公变 | 黄 | 150.5840 | 150.5840 | 150.5840 | 2024-10-31 14:45:00 | 200.0000 | 0.0000 | 0.0000 | 1.0000 | 0.9500 | 10kV乌莲线959 | 4.6927 | 国网重庆电力 |  | 国网重庆丰都供电公司 | D1A9B8CA-2526-4003-9F69-567388C3A22E-93339 | 现状态 | 80.0000 | -1.4160
957 |  | 花园1#公变 | 绿 | 87.8080 | 87.8080 | 87.8080 | 2024-10-31 14:45:00 | 100.0000 | 0.0000 | 0.0000 | 1.0000 | 0.9500 | 10kV乌莲线959 | 4.6927 | 国网重庆电力 |  | 国网重庆丰都供电公司 | 1C6161D8-838E-4708-A1D7-08EC858F635B-10073 | 现状态 | 80.0000 | 11.8080
958 |  | 航道小区公变 | 绿 | 304.0000 | 304.0000 | 304.0000 |  | 400.0000 | 0.0000 | 0.0000 | 1.0000 | 0.9500 | 10kV三红西线954 |  | 国网重庆电力 |  | 国网重庆丰都供电公司 | F7FA41C5-D7E1-4B7B-866F-D8B1B0225917-99129 | 现状态 | 80.0000 | 0.0000
959 |  | 航道小区3#公变 | 绿 | 304.0000 | 304.0000 | 304.0000 |  | 400.0000 | 0.0000 | 0.0000 | 1.0000 | 0.9500 | 10kV三红西线954 |  | 国网重庆电力 |  | 国网重庆丰都供电公司 | 4c5b125f448a398aa354407f0d01544c5b046e1225 | 现状态 | 80.0000 | 0.0000
960 |  | 航道小区2#公变 | 绿 | 239.4000 | 239.4000 | 239.4000 |  | 315.0000 | 0.0000 | 0.0000 | 1.0000 | 0.9500 | 10kV三红西线954 |  | 国网重庆电力 |  | 国网重庆丰都供电公司 | BE72F645-C375-4881-B226-D08C3B71F7CE-34078 | 现状态 | 80.0000 | 0.0000
961 |  | 舒适佳苑2#公变 | 绿 | 308.9560 | 308.9560 | 308.9560 | 2024-10-31 14:45:00 | 400.0000 | 0.0000 | 0.0000 | 1.0000 | 0.9500 | 10kV乌莲线959 | 4.6927 | 国网重庆电力 |  | 国网重庆丰都供电公司 | cde42c20ec8a398aa1589cd9710158cde3a1fa5b40 | 现状态 | 80.0000 | 4.9560
962 |  | 舒适佳苑1#公变 | 绿 | 307.9000 | 307.9000 | 307.9000 | 2024-10-31 14:45:00 | 400.0000 | 0.0000 | 0.0000 | 1.0000 | 0.9500 | 10kV乌莲线959 | 4.6927 | 国网重庆电力 |  | 国网重庆丰都供电公司 | cde103ad4a8a398aa1589cd9710158cde0799b5b25 | 现状态 | 80.0000 | 3.9000
963 |  | 舒家湾台区柱上变 | 绿 | 78.1300 | 78.1300 | 78.1300 | 2024-10-31 14:45:00 | 100.0000 | 0.0000 | 0.0000 | 1.0000 | 0.9500 | 10kV社场线955 | 5.0177 | 国网重庆电力 |  | 国网重庆丰都供电公司 | 4c37f3c7d38a398aa25440661d01544c37e67f1132 | 现状态 | 80.0000 | 2.1300
964 |  | 舒家岩台区柱上变 | 绿 | 62.5670 | 62.5670 | 62.5670 | 2024-10-31 14:45:00 | 80.0000 | 0.0000 | 0.0000 | 1.0000 | 0.9500 | 10kV保金线954 | 2.3334 | 国网重庆电力 |  | 国网重庆丰都供电公司 | 977DFC65-14FD-42F3-996F-4E80CB388DA7-14111 | 现状态 | 80.0000 | 1.7670
965 |  | 舒家嘴柱上变 | 绿 | 42.2195 | 42.2195 | 42.2195 | 2024-10-31 14:45:00 | 50.0000 | 0.0000 | 0.0000 | 1.0000 | 0.9500 | 10kV社崇线952 | 5.4274 | 国网重庆电力 |  | 国网重庆丰都供电公司 | 177E4625-DFA6-470A-9B82-B3084352E560-17894 | 现状态 | 80.0000 | 4.2195
966 |  | 舒三修理厂公变 | 绿 | 356.1160 | 356.1160 | 356.1160 | 2024-05-29 12:45:00 | 400.0000 | 0.0000 | 0.0000 | 1.0000 | 0.9500 | 10kV名新线941 | 7.1765 | 国网重庆电力 |  | 国网重庆丰都供电公司 | ad3e73bc638a398aa05eaade13015ead3e70f203b8 | 现状态 | 80.0000 | 52.1160
967 |  | 自来水宿舍1#公变 | 绿 | 239.4000 | 239.4000 | 239.4000 |  | 315.0000 | 0.0000 | 0.0000 | 1.0000 | 0.9500 | 10kV三秀东线962 |  | 国网重庆电力 |  | 国网重庆丰都供电公司 | 11ADBB29-2F75-4EC5-863E-460384AC58AB-95113 | 现状态 | 80.0000 | 0.0000
968 |  | 自来水厂小区公变 | 绿 | 239.4000 | 239.4000 | 239.4000 |  | 315.0000 | 0.0000 | 0.0000 | 1.0000 | 0.9500 | 10kV三秀东线962 |  | 国网重庆电力 |  | 国网重庆丰都供电公司 | 929FE4EA-EC57-4BDC-9B36-BD970D37503A-46722 | 现状态 | 80.0000 | 0.0000
969 |  | 膀子上公变 | 绿 | 79.3300 | 79.3300 | 79.3300 | 2024-10-31 14:45:00 | 100.0000 | 0.0000 | 0.0000 | 1.0000 | 0.9500 | 10kV十砖线954 | 2.8840 | 国网重庆电力 |  | 国网重庆丰都供电公司 | e61711152b8a398aa379b2808c0179e616a1443022 | 现状态 | 80.0000 | 3.3300
970 |  | 脚盘沟（崇兴8村）变压器 | 黄 | 37.3850 | 37.3850 | 37.3850 | 2024-10-31 14:45:00 | 50.0000 | 0.0000 | 0.0000 | 1.0000 | 0.9500 | 10kV社崇线952 | 5.4274 | 国网重庆电力 |  | 国网重庆丰都供电公司 | 11ADBB29-2F75-4EC5-863E-460384AC58AB-25096 | 现状态 | 80.0000 | -0.6150
971 |  | 脚湾公变 | 绿 | 80.8810 | 80.8810 | 80.8810 | 2024-05-29 12:45:00 | 100.0000 | 0.0000 | 0.0000 | 1.0000 | 0.9500 | 10kV董培线956 | 2.2469 | 国网重庆电力 |  | 国网重庆丰都供电公司 | 3f159003-485f-497e-99b7-a3f9785af713 | 现状态 | 80.0000 | 4.8810
972 |  | 能坎公变 | 黄 | 77.0995 | 77.0995 | 77.0995 | 2024-05-29 12:45:00 | 100.0000 | 0.0000 | 0.0000 | 1.0000 | 0.9500 | 10kV周大线955 | 1.8862 | 国网重庆电力 |  | 国网重庆丰都供电公司 | F499D20C-EDC7-4ADC-9319-59EA83A8D3DC-17662 | 现状态 | 80.0000 | 1.0995
973 |  | 胡豆坝公变 | 绿 | 77.5600 | 77.5600 | 77.5600 | 2024-05-29 12:45:00 | 100.0000 | 0.0000 | 0.0000 | 1.0000 | 0.9500 | 10kV周茶线951 | 4.4990 | 国网重庆电力 |  | 国网重庆丰都供电公司 | e675eaddfbff80808150dd39030150e675e6ad0550 | 现状态 | 80.0000 | 1.5600
974 |  | 胡文胜公变 | 绿 | 239.4000 | 239.4000 | 239.4000 |  | 315.0000 | 0.0000 | 0.0000 | 1.0000 | 0.9500 | 10kV包场线952 |  | 国网重庆电力 |  | 国网重庆丰都供电公司 | E5066C84-3674-4CC3-BA60-5DFC426BF633-93579 | 现状态 | 80.0000 | 0.0000
975 |  | 胡家湾公变(周大) | 黄 | 11.9635 | 46.3385 | 11.9635 | 2024-05-29 12:45:00 | 50.0000 | 0.0000 | 34.3750 | 1.0000 | 0.9500 | 10kV周大线955 | 1.8862 | 国网重庆电力 |  | 国网重庆丰都供电公司 | 60EF6A3A-A88D-4C38-97B3-DC669C432646-77496 | 现状态 | 80.0000 | 8.3385
976 |  | 胡家湾公变 | 绿 | 24.1240 | 24.1240 | 24.1240 | 2024-05-29 12:45:00 | 30.0000 | 0.0000 | 0.0000 | 1.0000 | 0.9500 | 10kV周小线956 | 2.4831 | 国网重庆电力 |  | 国网重庆丰都供电公司 | cbf62302f7ff80808150cb1e7b0150cbf6217801d1 | 现状态 | 80.0000 | 1.3240
977 |  | 胡家房公变 | 绿 | 45.5220 | 45.5220 | 45.5220 | 2024-10-31 14:45:00 | 50.0000 | 0.0000 | 0.0000 | 1.0000 | 0.9500 | 10kV乌建线958 | 1.8886 | 国网重庆电力 |  | 国网重庆丰都供电公司 | EC282A0F-0381-41F0-BDA8-00975C3BA4DE-67359 | 现状态 | 80.0000 | 7.5220
978 |  | 胡家岩公变 | 绿 | 38.0000 | 38.0000 | 38.0000 |  | 50.0000 | 0.0000 | 0.0000 | 1.0000 | 0.9500 | 10kV暨面线954 |  | 国网重庆电力 |  | 国网重庆丰都供电公司 | CC2CD627-ED40-4337-BAA7-535E1C5CB31F-08225 | 现状态 | 80.0000 | 0.0000
979 |  | 胡家岩公变 | 绿 | 43.1040 | 43.1040 | 43.1040 | 2024-05-29 12:45:00 | 50.0000 | 0.0000 | 0.0000 | 1.0000 | 0.9500 | 10kV暨面线954 |  | 国网重庆电力 |  | 国网重庆丰都供电公司 | CC2CD627-ED40-4337-BAA7-535E1C5CB31F-08225 | 现状态 | 80.0000 | 5.1040
980 |  | 胡家山公变（包竹线） | 绿 | 76.0000 | 76.0000 | 76.0000 |  | 100.0000 | 0.0000 | 0.0000 | 1.0000 | 0.9500 | 10kV包竹线957 |  | 国网重庆电力 |  | 国网重庆丰都供电公司 | 953b55005cff808081692efe78016995394ffe6ee8 | 现状态 | 80.0000 | 0.0000
981 |  | 胡家山公变 | 绿 | 79.6690 | 79.6690 | 79.6690 | 2024-05-29 12:45:00 | 100.0000 | 0.0000 | 0.0000 | 1.0000 | 0.9500 | 10kV保塔线955 |  | 国网重庆电力 |  | 国网重庆丰都供电公司 | f5b0f8ef778a398a5b6cc0db70016cf5b09f840fb7 | 现状态 | 80.0000 | 3.6690
982 |  | 胡家坝公变 | 绿 | 77.5570 | 77.5570 | 77.5570 | 2024-05-29 12:45:00 | 100.0000 | 0.0000 | 0.0000 | 1.0000 | 0.9500 | 10kV周小线956 | 2.4831 | 国网重庆电力 |  | 国网重庆丰都供电公司 | e5beffdd248a398a5a73cba9430173e5becaef5ae7 | 现状态 | 80.0000 | 1.5570
983 |  | 胡家冲台区柱上变 | 绿 | 76.0000 | 76.0000 | 76.0000 |  | 100.0000 | 0.0000 | 0.0000 | 1.0000 | 0.9500 | 10kV保红线956 | 2.6523 | 国网重庆电力 |  | 国网重庆丰都供电公司 | edcb1660-88f4-4769-ad34-76b00783c518 | 现状态 | 80.0000 | 0.0000
984 |  | 胜利（孙家沟）台区柱上变 | 绿 | 76.2160 | 76.2160 | 76.2160 | 2024-10-31 14:45:00 | 100.0000 | 0.0000 | 0.0000 | 1.0000 | 0.9500 | 10kV保金线954 | 2.3334 | 国网重庆电力 |  | 国网重庆丰都供电公司 | 8b44a3cd2c8a398aa37efe3ff9017f8b43dc4a214f | 现状态 | 80.0000 | 0.2160
985 |  | 胜利村公变 | 绿 | 38.0000 | 38.0000 | 38.0000 |  | 50.0000 | 0.0000 | 0.0000 | 1.0000 | 0.9500 | 10kV高兴线951 | 2.6440 | 国网重庆电力 |  | 国网重庆丰都供电公司 | 02A22D00-F484-41A1-83CB-8F2A9E0575BC-10591 | 现状态 | 80.0000 | 0.0000
986 |  | 胜利村公变 | 绿 | 40.7860 | 40.7860 | 40.7860 | 2024-10-31 14:45:00 | 50.0000 | 0.0000 | 0.0000 | 1.0000 | 0.9500 | 10kV高兴线951 | 2.6440 | 国网重庆电力 |  | 国网重庆丰都供电公司 | 02A22D00-F484-41A1-83CB-8F2A9E0575BC-10591 | 现状态 | 80.0000 | 2.7860
987 |  | 胜利居民点公变 | 绿 | 204.4000 | 239.4000 | 204.4000 |  | 315.0000 | 0.0000 | 35.0000 | 1.0000 | 0.9500 | 10kV三汇线958 |  | 国网重庆电力 |  | 国网重庆丰都供电公司 | 83944cfe258a398aa254406bcb01548393d1042280 | 现状态 | 80.0000 | 0.0000
988 |  | 胜利公变 | 绿 | 22.8000 | 22.8000 | 22.8000 |  | 30.0000 | 0.0000 | 0.0000 | 1.0000 | 0.9500 | 10kV三汇线958 |  | 国网重庆电力 |  | 国网重庆丰都供电公司 | A713766B-CF1A-4DA9-AA72-CF97A93899C8-17318 | 现状态 | 80.0000 | 0.0000
989 |  | 背岩脚公变 | 绿 | 76.0000 | 76.0000 | 76.0000 |  | 100.0000 | 0.0000 | 0.0000 | 1.0000 | 0.9500 | 10kV三丁线953 |  | 国网重庆电力 |  | 国网重庆丰都供电公司 | 83bdaf4c738a398aa254406bcb015483bd31212571 | 现状态 | 80.0000 | 0.0000
990 |  | 背垭口公变 | 绿 | 79.4650 | 79.4650 | 79.4650 | 2024-05-29 12:45:00 | 100.0000 | 0.0000 | 0.0000 | 1.0000 | 0.9500 | 10kV名丰线951 | 2.6819 | 国网重庆电力 |  | 国网重庆丰都供电公司 | 1ae18edc00ff8080817ab26ab7017b1ae18810087c | 现状态 | 80.0000 | 3.4650
991 |  | 背后湾（黎明7号）变压器 | 绿 | 79.5250 | 79.5250 | 79.5250 | 2024-10-31 14:45:00 | 100.0000 | 0.0000 | 0.0000 | 1.0000 | 0.9500 | 10kV社崇线952 | 5.4274 | 国网重庆电力 |  | 国网重庆丰都供电公司 | 11ADBB29-2F75-4EC5-863E-460384AC58AB-10561 | 现状态 | 80.0000 | 3.5250
992 |  | 背后坪公变 | 黄 | 61.0580 | 61.0580 | 61.0580 | 2024-05-29 12:45:00 | 80.0000 | 0.0000 | 0.0000 | 1.0000 | 0.9500 | 10kV周中线957 | 3.8436 | 国网重庆电力 |  | 国网重庆丰都供电公司 | DC5614DE-479B-4041-9C49-4C03120C77D3-21000 | 现状态 | 80.0000 | 0.2580
993 |  | 肖家湾公变 | 绿 | 89.4160 | 89.4160 | 89.4160 | 2024-10-31 14:45:00 | 100.0000 | 0.0000 | 0.0000 | 1.0000 | 0.9500 | 10kV高建线946 | 3.0288 | 国网重庆电力 |  | 国网重庆丰都供电公司 | 15c900ed7b8a398aa251f124b1015215c8c18b61e3 | 现状态 | 80.0000 | 13.4160
994 |  | 肖家庄公变 | 绿 | 78.8950 | 78.8950 | 78.8950 | 2024-10-31 14:45:00 | 100.0000 | 0.0000 | 0.0000 | 1.0000 | 0.9500 | 10kV高太线952 | 4.1885 | 国网重庆电力 |  | 国网重庆丰都供电公司 | 5e58e6345b8a398aa1530dc02101535e57f385103d | 现状态 | 80.0000 | 2.8950
995 |  | 肖家冲招呼站公变 | 绿 | 163.2440 | 163.2440 | 163.2440 | 2024-10-31 14:45:00 | 200.0000 | 0.0000 | 0.0000 | 1.0000 | 0.9500 | 10kV三许线956 | 4.5043 | 国网重庆电力 |  | 国网重庆丰都供电公司 | c5a437611dff80808172ab72420172c5a4362f017a | 现状态 | 80.0000 | 11.2440
996 |  | 肖家冲二公变 | 绿 | 74.1100 | 74.1100 | 74.1100 | 2024-10-31 14:45:00 | 80.0000 | 0.0000 | 0.0000 | 1.0000 | 0.9500 | 10kV三许线956 | 4.5043 | 国网重庆电力 |  | 国网重庆丰都供电公司 | 21384D71-F173-4A56-A354-F7FB19B54CDF-39390 | 现状态 | 80.0000 | 13.3100
997 |  | 肖家冲一公变 | 绿 | 77.9980 | 77.9980 | 77.9980 | 2024-10-31 14:45:00 | 100.0000 | 0.0000 | 0.0000 | 1.0000 | 0.9500 | 10kV三许线956 | 4.5043 | 国网重庆电力 |  | 国网重庆丰都供电公司 | 1E49A443-EE1B-4370-820C-6BAD22342BE0-86924 | 现状态 | 80.0000 | 1.9980
998 |  | 肉联厂宿舍5#公变 | 绿 | 239.4000 | 239.4000 | 239.4000 |  | 315.0000 | 0.0000 | 0.0000 | 1.0000 | 0.9500 | 10kV三新线955 |  | 国网重庆电力 |  | 国网重庆丰都供电公司 | 6A753838-5BFC-496C-8258-ABBD0D11A687-74983 | 现状态 | 80.0000 | 0.0000
999 |  | 肉联厂宿舍4#公变 | 绿 | 239.4000 | 239.4000 | 239.4000 |  | 315.0000 | 0.0000 | 0.0000 | 1.0000 | 0.9500 | 10kV三新线955 |  | 国网重庆电力 |  | 国网重庆丰都供电公司 | 87005D7E-7496-4B59-8434-BBD3CAF217D2-39086 | 现状态 | 80.0000 | 0.0000
1000 |  | 肉联厂宿舍3#公变 | 绿 | 239.4000 | 239.4000 | 239.4000 |  | 315.0000 | 0.0000 | 0.0000 | 1.0000 | 0.9500 | 10kV三新线955 |  | 国网重庆电力 |  | 国网重庆丰都供电公司 | EFAC4C07-8B9B-4D92-BB4E-F310EBAABA4A-08625 | 现状态 | 80.0000 | 0.0000
1001 |  | 肉联厂宿舍2#公变 | 绿 | 239.4000 | 239.4000 | 239.4000 |  | 315.0000 | 0.0000 | 0.0000 | 1.0000 | 0.9500 | 10kV三新线955 |  | 国网重庆电力 |  | 国网重庆丰都供电公司 | 7EC0E42B-DE35-482D-9F40-76A5832BE067-77140 | 现状态 | 80.0000 | 0.0000
1002 |  | 肉联厂宿舍1+1公变 | 绿 | 239.4000 | 239.4000 | 239.4000 |  | 315.0000 | 0.0000 | 0.0000 | 1.0000 | 0.9500 | 10kV三新线955 |  | 国网重庆电力 |  | 国网重庆丰都供电公司 | 96663e94318a398aa155831b260155966614af41e4 | 现状态 | 80.0000 | 0.0000
1003 |  | 肉联厂宿舍1#公变 | 绿 | 152.0000 | 152.0000 | 152.0000 |  | 200.0000 | 0.0000 | 0.0000 | 1.0000 | 0.9500 | 10kV三新线955 |  | 国网重庆电力 |  | 国网重庆丰都供电公司 | B5B4468E-522C-416D-B41B-E43D03ADD836-77474 | 现状态 | 80.0000 | 0.0000
1004 |  | 肉联厂宿舍#7-1公变 | 绿 | 304.0000 | 304.0000 | 304.0000 |  | 400.0000 | 0.0000 | 0.0000 | 1.0000 | 0.9500 | 10kV三新线955 |  | 国网重庆电力 |  | 国网重庆丰都供电公司 | 9d44ca7fffff808081725a593601729d44c73a03d5 | 现状态 | 80.0000 | 0.0000
1005 |  | 肉联厂宿舍#6公变 | 绿 | 304.0000 | 304.0000 | 304.0000 |  | 400.0000 | 0.0000 | 0.0000 | 1.0000 | 0.9500 | 10kV三新线955 |  | 国网重庆电力 |  | 国网重庆丰都供电公司 | 9d364ea1bdff808081725a593601729d364b5f03cf | 现状态 | 80.0000 | 0.0000
1006 |  | 肉联厂7号公变 | 绿 | 304.0000 | 304.0000 | 304.0000 |  | 400.0000 | 0.0000 | 0.0000 | 1.0000 | 0.9500 | 10kV三新线955 |  | 国网重庆电力 |  | 国网重庆丰都供电公司 | 1a6ee264038a398aa162e7463601631a6e65f7343b | 现状态 | 80.0000 | 0.0000
1007 |  | 聚仙小区公变 | 绿 | 258.4080 | 258.4080 | 258.4080 | 2024-10-31 14:45:00 | 315.0000 | 0.0000 | 0.0000 | 1.0000 | 0.9500 | 10kV乌秀线956 | 7.2663 | 国网重庆电力 |  | 国网重庆丰都供电公司 | 8827F12A-02DA-4E23-9282-C97D2B720F4B-70901 | 现状态 | 80.0000 | 19.0080
1008 |  | 聚仙小区2#公变 | 绿 | 338.6080 | 338.6080 | 338.6080 | 2024-10-31 14:45:00 | 400.0000 | 0.0000 | 0.0000 | 1.0000 | 0.9500 | 10kV乌秀线956 | 7.2663 | 国网重庆电力 |  | 国网重庆丰都供电公司 | 74243dfe-978b-4b3d-b0eb-a1f554949f43 | 现状态 | 80.0000 | 34.6080
1009 |  | 联明村公变 | 绿 | 127.8760 | 127.8760 | 127.8760 | 2024-10-31 14:45:00 | 160.0000 | 0.0000 | 0.0000 | 1.0000 | 0.9500 | 10kV高兴线951 | 2.6440 | 国网重庆电力 |  | 国网重庆丰都供电公司 | E84AD597-81D3-42A8-8418-E31384E76B5B-88858 | 现状态 | 80.0000 | 6.2760
1010 |  | 联合公变（暨栗） | 绿 | 134.2840 | 134.2840 | 134.2840 | 2024-05-29 12:45:00 | 160.0000 | 0.0000 | 0.0000 | 1.0000 | 0.9500 | 10kV暨栗线953 | 2.5582 | 国网重庆电力 |  | 国网重庆丰都供电公司 | B72FB96F-9A02-4237-A8C2-48886F69FDCA-45677 | 现状态 | 80.0000 | 12.6840
1011 |  | 联合公变 | 绿 | 40.7555 | 40.7555 | 40.7555 | 2024-10-31 14:45:00 | 50.0000 | 0.0000 | 0.0000 | 1.0000 | 0.9500 | 10kV湖黄线958 | 5.4061 | 国网重庆电力 |  | 国网重庆丰都供电公司 | 7B1698B4-AB93-4503-BB55-B3D11B5B32BE-46083 | 现状态 | 80.0000 | 2.7555
1012 |  | 联华超市门前1#公变 | 绿 | 304.0000 | 304.0000 | 304.0000 |  | 400.0000 | 0.0000 | 0.0000 | 1.0000 | 0.9500 | 10kV三新线955 |  | 国网重庆电力 |  | 国网重庆丰都供电公司 | 8A961B08-1E16-469C-B9A2-848392D8960A-02986 | 现状态 | 80.0000 | 0.0000
1013 |  | 联华超市对面1#公变 | 绿 | 239.4000 | 239.4000 | 239.4000 |  | 315.0000 | 0.0000 | 0.0000 | 1.0000 | 0.9500 | 10kV三新线955 |  | 国网重庆电力 |  | 国网重庆丰都供电公司 | D88F1A86-17AA-4C97-84C0-5C47CD3DBD91-10967 | 现状态 | 80.0000 | 0.0000
1014 |  | 联丰1#公变 | 绿 | 77.8900 | 77.8900 | 77.8900 | 2024-10-31 14:45:00 | 100.0000 | 0.0000 | 0.0000 | 1.0000 | 0.9500 | 10kV十砖线954 | 2.8840 | 国网重庆电力 |  | 国网重庆丰都供电公司 | 81df23de26ff80808171717e9d017181df1d1306e2 | 现状态 | 80.0000 | 1.8900
1015 |  | 职中对面公变 | 绿 | 239.4000 | 239.4000 | 239.4000 |  | 315.0000 | 0.0000 | 0.0000 | 1.0000 | 0.9500 | 10kV三龙线951 |  | 国网重庆电力 |  | 国网重庆丰都供电公司 | B72FB96F-9A02-4237-A8C2-48886F69FDCA-86407 | 现状态 | 80.0000 | 0.0000
1016 |  | 职业中学箱变变压器间隔配电变压器 | 绿 | 239.4000 | 239.4000 | 239.4000 |  | 315.0000 | 0.0000 | 0.0000 | 1.0000 | 0.9500 | 10kV三龙线951 |  | 国网重庆电力 |  | 国网重庆丰都供电公司 | e28d81501d8a398aa0589cc5450158e28cd14800da | 现状态 | 80.0000 | 0.0000
1017 |  | 耗子石公变 | 绿 | 23.8440 | 23.8440 | 23.8440 | 2024-05-29 12:45:00 | 30.0000 | 0.0000 | 0.0000 | 1.0000 | 0.9500 | 10kV暨栗线953 | 2.5582 | 国网重庆电力 |  | 国网重庆丰都供电公司 | A2C094EA-8453-4EDB-B9DD-AB35E9F20E9F-02934 | 现状态 | 80.0000 | 1.0440
1018 |  | 耐子石台区柱上变 | 绿 | 154.1520 | 154.1520 | 154.1520 | 2024-10-31 14:45:00 | 200.0000 | 0.0000 | 0.0000 | 1.0000 | 0.9500 | 10kV保金线954 | 2.3334 | 国网重庆电力 |  | 国网重庆丰都供电公司 | d1102ad58e8a398aa35a70e37d015ad10f81ea6ef3 | 现状态 | 80.0000 | 2.1520
1019 |  | 老龙洞公变 | 绿 | 76.0000 | 76.0000 | 76.0000 |  | 100.0000 | 0.0000 | 0.0000 | 1.0000 | 0.9500 | 10kV包亭线951 |  | 国网重庆电力 |  | 国网重庆丰都供电公司 | 11ADBB29-2F75-4EC5-863E-460384AC58AB-72939 | 现状态 | 80.0000 | 0.0000
1020 |  | 老鹰坪公变 | 绿 | 38.5895 | 38.5895 | 38.5895 | 2024-05-29 12:45:00 | 50.0000 | 0.0000 | 0.0000 | 1.0000 | 0.9500 | 10kV暨面线954 |  | 国网重庆电力 |  | 国网重庆丰都供电公司 | e3b23532798a398aa0526b58370152e3b1d3ad1528 | 现状态 | 80.0000 | 0.5895
1021 |  | 老鸹嘴台区柱上变 | 绿 | 152.4140 | 152.4140 | 152.4140 | 2024-10-31 14:45:00 | 200.0000 | 0.0000 | 0.0000 | 1.0000 | 0.9500 | 10kV保红线956 | 2.6523 | 国网重庆电力 |  | 国网重庆丰都供电公司 | 566c4a4dcbff8080817d45b47d017d566c47c1042e | 现状态 | 80.0000 | 0.4140
1022 |  | 老雁坪变压器 | 绿 | 39.4370 | 39.4370 | 39.4370 | 2024-10-31 14:45:00 | 50.0000 | 0.0000 | 0.0000 | 1.0000 | 0.9500 | 10kV社永线953 | 4.0777 | 国网重庆电力 |  | 国网重庆丰都供电公司 | 09D61401-0767-4BF2-A508-C6BC5DF613AF-59184 | 现状态 | 80.0000 | 1.4370
1023 |  | 老院子（金盘5村）台区柱上变 | 绿 | 76.0000 | 76.0000 | 76.0000 |  | 100.0000 | 0.0000 | 0.0000 | 1.0000 | 0.9500 | 10kV保金线954 | 2.3334 | 国网重庆电力 |  | 国网重庆丰都供电公司 | 83958D77-D39C-42D6-A1C7-9F7C3C9E619C-18280 | 现状态 | 80.0000 | 0.0000
1024 |  | 老院子（先进8队）台区柱上变 | 黄 | 73.1770 | 73.1770 | 73.1770 | 2024-10-31 14:45:00 | 100.0000 | 0.0000 | 0.0000 | 1.0000 | 0.9500 | 10kV保红线956 | 2.6523 | 国网重庆电力 |  | 国网重庆丰都供电公司 | 11ADBB29-2F75-4EC5-863E-460384AC58AB-07791 | 现状态 | 80.0000 | -2.8230
1025 |  | 老院子公变（董增） | 绿 | 78.8320 | 78.8320 | 78.8320 | 2024-05-29 12:45:00 | 100.0000 | 0.0000 | 0.0000 | 1.0000 | 0.9500 | 10kV董增线954 | 4.4741 | 国网重庆电力 |  | 国网重庆丰都供电公司 | d5bcd147808a398aa25637cb100156d5bb20f87cba | 现状态 | 80.0000 | 2.8320
1026 |  | 老院子公变（周太） | 绿 | 64.7405 | 64.7405 | 64.7405 | 2024-05-29 12:45:00 | 80.0000 | 0.0000 | 0.0000 | 1.0000 | 0.9500 | 10kV周太线952 | 2.5629 | 国网重庆电力 |  | 国网重庆丰都供电公司 | 5A5EA5C3-FA84-4EFD-8E2B-CFD8AD54AE23-15558 | 现状态 | 80.0000 | 3.9405
1027 |  | 老院子公变（十龙线） | 绿 | 44.4920 | 44.4920 | 44.4920 | 2024-10-31 14:45:00 | 50.0000 | 0.0000 | 0.0000 | 1.0000 | 0.9500 | 10kV十龙线957 | 2.5850 | 国网重庆电力 |  | 国网重庆丰都供电公司 | 87A9E16C-752F-4F6E-BF07-B9A2387697C4-39292 | 现状态 | 80.0000 | 6.4920
1028 |  | 老院子公变（何家平） | 绿 | 128.2950 | 156.6950 | 128.2950 | 2024-05-29 12:45:00 | 200.0000 | 0.0000 | 28.4000 | 1.0000 | 0.9500 | 10kV名正线945 | 6.3637 | 国网重庆电力 |  | 国网重庆丰都供电公司 | FBA05BD1-D2EF-46CC-8C76-AFF7157E7A70-50078 | 现状态 | 80.0000 | 4.6950
1029 |  | 老院子公变 | 绿 | 0.2895 | 39.3395 | 0.2895 | 2024-05-29 12:45:00 | 50.0000 | 0.0000 | 39.0500 | 1.0000 | 0.9500 | 10kV暨栗线953 | 2.5582 | 国网重庆电力 |  | 国网重庆丰都供电公司 | DC5614DE-479B-4041-9C49-4C03120C77D3-10868 | 现状态 | 80.0000 | 1.3395
1030 |  | 老街公变（暨面） | 绿 | 121.3150 | 162.5900 | 121.3150 | 2024-05-29 12:45:00 | 200.0000 | 0.0000 | 41.2750 | 1.0000 | 0.9500 | 10kV暨面线954 |  | 国网重庆电力 |  | 国网重庆丰都供电公司 | F5DFEF5A-77F0-4DD7-B6D9-8ED722F1D5E1-38103 | 现状态 | 80.0000 | 10.5900
1031 |  | 老街公变 | 绿 | 310.5640 | 310.5640 | 310.5640 | 2024-10-31 14:45:00 | 400.0000 | 0.0000 | 0.0000 | 1.0000 | 0.9500 | 10kV高楠线945 | 3.6111 | 国网重庆电力 |  | 国网重庆丰都供电公司 | d61ca2094a8a398aa353afe0ae0153d61bc0a20473 | 现状态 | 80.0000 | 6.5640
1032 |  | 老虎湾台区柱上变 | 绿 | 155.8400 | 155.8400 | 155.8400 | 2024-10-31 14:45:00 | 200.0000 | 0.0000 | 0.0000 | 1.0000 | 0.9500 | 10kV社永线953 | 4.0777 | 国网重庆电力 |  | 国网重庆丰都供电公司 | fe3bf0f2ce8a398aa17fc38e3b017ffe3b9d710058 | 现状态 | 80.0000 | 3.8400
1033 |  | 老虎凼公变 | 绿 | 2.4095 | 42.0995 | 2.4095 | 2024-05-29 12:45:00 | 50.0000 | 0.0000 | 39.6900 | 1.0000 | 0.9500 | 10kV周太线952 | 2.5629 | 国网重庆电力 |  | 国网重庆丰都供电公司 | 52CF3A90-5A35-4AEB-B87D-98A7C46AA729-08395 | 现状态 | 80.0000 | 4.0995
1034 |  | 老菜市场公变 | 绿 | 239.4000 | 239.4000 | 239.4000 |  | 315.0000 | 0.0000 | 0.0000 | 1.0000 | 0.9500 | 10kV三龙线951 |  | 国网重庆电力 |  | 国网重庆丰都供电公司 | CA501417-3C68-4CBD-ACD4-E8E72FBC6A77-23438 | 现状态 | 80.0000 | 0.0000
1035 |  | 老粮站公变（暨面） | 绿 | 112.3790 | 157.4640 | 112.3790 | 2024-05-29 12:45:00 | 200.0000 | 0.0000 | 45.0850 | 1.0000 | 0.9500 | 10kV暨面线954 |  | 国网重庆电力 |  | 国网重庆丰都供电公司 | F5DFEF5A-77F0-4DD7-B6D9-8ED722F1D5E1-29369 | 现状态 | 80.0000 | 5.4640
1036 |  | 老窖林公变 | 绿 | 53.1260 | 53.1260 | 53.1260 | 2024-05-29 12:45:00 | 50.0000 | 0.0000 | 0.0000 | 1.0000 | 0.9500 | 10kV暨面线954 |  | 国网重庆电力 |  | 国网重庆丰都供电公司 | 1230618C-EDC1-47CF-A0B8-97E09FB3504B-27422 | 现状态 | 80.0000 | 15.1260
1037 |  | 老祖沟变压器 | 绿 | 84.4360 | 84.4360 | 84.4360 | 2024-10-31 14:45:00 | 100.0000 | 0.0000 | 0.0000 | 1.0000 | 0.9500 | 10kV社崇线952 | 5.4274 | 国网重庆电力 |  | 国网重庆丰都供电公司 | 11ADBB29-2F75-4EC5-863E-460384AC58AB-25650 | 现状态 | 80.0000 | 8.4360
1038 |  | 老王岩公变 | 绿 | 194.2800 | 194.2800 | 194.2800 | 2024-05-29 12:45:00 | 250.0000 | 0.0000 | 0.0000 | 1.0000 | 0.9500 | 10kV暨栗线953 | 2.5582 | 国网重庆电力 |  | 国网重庆丰都供电公司 | 80b9d4a2508a398aa251721210015180b9c6e511e2 | 现状态 | 80.0000 | 4.2800
1039 |  | 老爷湾公变 | 绿 | 48.7660 | 76.4860 | 48.7660 | 2024-10-31 14:45:00 | 100.0000 | 0.0000 | 27.7200 | 1.0000 | 0.9500 | 10kV社崇线952 | 5.4274 | 国网重庆电力 |  | 国网重庆丰都供电公司 | b710390521ff80808172ab72420172b71038a70064 | 现状态 | 80.0000 | 0.4860
1040 |  | 老燕窝公变 | 绿 | 80.3920 | 80.3920 | 80.3920 | 2024-10-31 14:45:00 | 100.0000 | 0.0000 | 0.0000 | 1.0000 | 0.9500 | 10kV乌建线958 | 1.8886 | 国网重庆电力 |  | 国网重庆丰都供电公司 | c43fc5a9d78a398aa355831bfa0155c43f39c54bfd | 现状态 | 80.0000 | 4.3920
1041 |  | 老湾公变柱上变 | 绿 | 63.6995 | 63.6995 | 63.6995 | 2024-10-31 14:45:00 | 80.0000 | 0.0000 | 0.0000 | 1.0000 | 0.9500 | 10kV社黎线958 | 5.0890 | 国网重庆电力 |  | 国网重庆丰都供电公司 | 22839213-B884-4D31-9997-13E1371A8C5A-21684 | 现状态 | 80.0000 | 2.8995
1042 |  | 老洼纤公变 | 黄 | 97.4140 | 151.9740 | 97.4140 | 2024-10-31 14:45:00 | 200.0000 | 0.0000 | 54.5600 | 1.0000 | 0.9500 | 10kV抚南线967 |  | 国网重庆电力 |  | 国网重庆丰都供电公司 | 43EBEC0C-6B39-41B7-9A05-71480CF3A253-02375 | 现状态 | 80.0000 | -0.0260
1043 |  | 老洞岩公变 | 绿 | 165.1500 | 190.0000 | 165.1500 |  | 250.0000 | 0.0000 | 24.8500 | 1.0000 | 0.9500 | 10kV高兴线951 | 2.6440 | 国网重庆电力 |  | 国网重庆丰都供电公司 | 163062B9-4EF7-4D06-A919-05003FB73F59-98021 | 现状态 | 80.0000 | 0.0000
1044 |  | 老柏树公变柱上变 | 绿 | 281.0400 | 311.6200 | 281.0400 | 2024-10-31 14:45:00 | 400.0000 | 0.0000 | 30.5800 | 1.0000 | 0.9500 | 10kV三古线955 |  | 国网重庆电力 |  | 国网重庆丰都供电公司 | 6501f6bdad8a398aa159bc950d015a650160495650 | 现状态 | 80.0000 | 7.6200
1045 |  | 老林湾公变 | 绿 | 23.0025 | 23.0025 | 23.0025 | 2024-05-29 12:45:00 | 30.0000 | 0.0000 | 0.0000 | 1.0000 | 0.9500 | 10kV暨面线954 |  | 国网重庆电力 |  | 国网重庆丰都供电公司 | 542A364C-252F-4F7A-A394-473636E77EA1-03218 | 现状态 | 80.0000 | 0.2025
1046 |  | 老林子公变 | 绿 | 152.0000 | 152.0000 | 152.0000 |  | 200.0000 | 0.0000 | 0.0000 | 1.0000 | 0.9500 | 10kV三汇线958 |  | 国网重庆电力 |  | 国网重庆丰都供电公司 | C896A085-A32D-4A7C-ADE5-2852E90FDF58-27310 | 现状态 | 80.0000 | 0.0000
1047 |  | 老林子#2公变 | 绿 | 239.4000 | 239.4000 | 239.4000 |  | 315.0000 | 0.0000 | 0.0000 | 1.0000 | 0.9500 | 10kV三汇线958 |  | 国网重庆电力 |  | 国网重庆丰都供电公司 | 83ba7ae9808a398aa254406bcb015483b9fd3224f6 | 现状态 | 80.0000 | 0.0000
1048 |  | 老林坡公变 | 绿 | 79.8520 | 79.8520 | 79.8520 | 2024-05-29 12:45:00 | 100.0000 | 0.0000 | 0.0000 | 1.0000 | 0.9500 | 10kV暨崇线956 | 3.4178 | 国网重庆电力 |  | 国网重庆丰都供电公司 | c2c99690f38a398aa36cc0c8bd016cc2c9959e012a | 现状态 | 80.0000 | 3.8520
1049 |  | 老林公变 | 绿 | 120.4880 | 157.9880 | 120.4880 | 2024-05-29 12:45:00 | 200.0000 | 0.0000 | 37.5000 | 1.0000 | 0.9500 | 10kV周小线956 | 2.4831 | 国网重庆电力 |  | 国网重庆丰都供电公司 | c4dfa2ad-b4e2-402a-af75-a1612f2bb68d | 现状态 | 80.0000 | 5.9880
1050 |  | 老文嘴（红星村）台区柱上变 | 绿 | 79.1080 | 79.1080 | 79.1080 | 2024-10-31 14:45:00 | 100.0000 | 0.0000 | 0.0000 | 1.0000 | 0.9500 | 10kV保红线956 | 2.6523 | 国网重庆电力 |  | 国网重庆丰都供电公司 | 11ADBB29-2F75-4EC5-863E-460384AC58AB-22028 | 现状态 | 80.0000 | 3.1080
1051 |  | 老山湾公变 | 绿 | 79.3420 | 79.3420 | 79.3420 | 2024-10-12 10:00:00 | 100.0000 | 0.0000 | 0.0000 | 1.0000 | 0.9500 | 10kV白红线963 | 1.2370 | 国网重庆电力 |  | 国网重庆丰都供电公司 | 702b3224088a398a5a7d380dc7017d702aa0996fdd | 现状态 | 80.0000 | 3.3420
1052 |  | 老屋莲公变 | 绿 | 79.1500 | 79.1500 | 79.1500 | 2024-05-29 12:45:00 | 100.0000 | 0.0000 | 0.0000 | 1.0000 | 0.9500 | 10kV暨面线954 |  | 国网重庆电力 |  | 国网重庆丰都供电公司 | 8b57586e-5d44-4908-8915-c746d3551c22 | 现状态 | 80.0000 | 3.1500
1053 |  | 老屋基公变（三罗） | 绿 | 155.3420 | 155.3420 | 155.3420 | 2024-10-31 14:45:00 | 200.0000 | 0.0000 | 0.0000 | 1.0000 | 0.9500 | 10kV三罗线952 | 2.3528 | 国网重庆电力 |  | 国网重庆丰都供电公司 | fe5056e8898a398aa07fc38d7c017ffe5008a66d97 | 现状态 | 80.0000 | 3.3420
1054 |  | 老屋基公变 | 绿 | 38.0000 | 38.0000 | 38.0000 |  | 50.0000 | 0.0000 | 0.0000 | 1.0000 | 0.9500 | 10kV包新线955 |  | 国网重庆电力 |  | 国网重庆丰都供电公司 | 986063C7-A40D-4C33-87C4-4AB9E075166F-70228 | 现状态 | 80.0000 | 0.0000
1055 |  | 老屋嘴公变 | 黄 | 78.9250 | 78.9250 | 78.9250 | 2024-05-29 12:45:00 | 100.0000 | 0.0000 | 0.0000 | 1.0000 | 0.9500 | 10kV暨建线957 | 2.5633 | 国网重庆电力 |  | 国网重庆丰都供电公司 | 7FFDA506-F865-4C96-AB3F-CA2D6A94EBCB-40931 | 现状态 | 80.0000 | 2.9250
1056 |  | 老屋丫口台区柱上变 | 绿 | 76.2520 | 76.2520 | 76.2520 | 2024-10-31 14:45:00 | 100.0000 | 0.0000 | 0.0000 | 1.0000 | 0.9500 | 10kV社永线953 | 4.0777 | 国网重庆电力 |  | 国网重庆丰都供电公司 | 7036363f5e8a398a5a6c53893d016c70360e203f12 | 现状态 | 80.0000 | 0.2520
1057 |  | 老娃水公变 | 绿 | 23.5770 | 23.5770 | 23.5770 | 2024-10-31 14:45:00 | 30.0000 | 0.0000 | 0.0000 | 1.0000 | 0.9500 | 10kV 乌安线960 | 8.2928 | 国网重庆电力 |  | 国网重庆丰都供电公司 | F7FA41C5-D7E1-4B7B-866F-D8B1B0225917-99713 | 现状态 | 80.0000 | 0.7770
1058 |  | 老古坟公变 | 绿 | 39.9010 | 77.4010 | 39.9010 | 2024-10-31 14:45:00 | 100.0000 | 0.0000 | 37.5000 | 1.0000 | 0.9500 | 10kV十开线953 | 2.1326 | 国网重庆电力 |  | 国网重庆丰都供电公司 | 9BC7CEB9-9289-48B3-943A-96C7828F030A-82984 | 现状态 | 80.0000 | 1.4010
1059 |  | 老公坝公变 | 绿 | 40.9055 | 40.9055 | 40.9055 | 2024-05-29 12:45:00 | 50.0000 | 0.0000 | 0.0000 | 1.0000 | 0.9500 | 10kV暨池线955 | 1.9702 | 国网重庆电力 |  | 国网重庆丰都供电公司 | 9A9ED624-F59B-4584-83BE-527233E722D0-55771 | 现状态 | 80.0000 | 2.9055
1060 |  | 翻家湾公变 | 绿 | 41.6180 | 41.6180 | 41.6180 | 2024-05-29 12:45:00 | 50.0000 | 0.0000 | 0.0000 | 1.0000 | 0.9500 | 10kV暨崇线956 | 3.4178 | 国网重庆电力 |  | 国网重庆丰都供电公司 | 61323216-c34b-4dba-9a46-d84d93351911 | 现状态 | 80.0000 | 3.6180
1061 |  | 翡翠湾3#公配室1#变 | 绿 | 671.2160 | 671.2160 | 671.2160 | 2024-10-31 14:45:00 | 800.0000 | 0.0000 | 0.0000 | 1.0000 | 0.9500 | 10kV乌翠东线941 |  | 国网重庆电力 |  | 国网重庆丰都供电公司 | 611f39ace38a398a5a7b1c2bd3017b611ecdf9203d | 现状态 | 80.0000 | 63.2160
1062 |  | 翡翠湾1#公配室10kV1#变 | 绿 | 655.4000 | 655.4000 | 655.4000 | 2024-10-31 14:45:00 | 800.0000 | 0.0000 | 0.0000 | 1.0000 | 0.9500 | 10kV乌翠东线941 |  | 国网重庆电力 |  | 国网重庆丰都供电公司 | 343dbc9a988a398a5a7b1c317a017b343d8c274d24 | 现状态 | 80.0000 | 47.4000
1063 |  | 羊角庆公变 | 黄 | 24.8700 | 24.8700 | 24.8700 | 2024-05-29 12:45:00 | 30.0000 | 0.0000 | 0.0000 | 1.0000 | 0.9500 | 10kV周中线957 | 3.8436 | 国网重庆电力 |  | 国网重庆丰都供电公司 | 13F7D275-CBCE-4F23-901A-FF1ADB1DBF1D-14973 | 现状态 | 80.0000 | 2.0700
1064 |  | 羊角坟台区柱上变 | 绿 | 282.8200 | 282.8200 | 282.8200 | 2024-10-31 14:45:00 | 315.0000 | 0.0000 | 0.0000 | 1.0000 | 0.9500 | 10kV社场线955 | 5.0177 | 国网重庆电力 |  | 国网重庆丰都供电公司 | d72ee72d6b8a398aa0575d51ae0157d72e23c21e87 | 现状态 | 80.0000 | 43.4200
1065 |  | 羊耳溪公变柱上变 | 绿 | 77.7040 | 77.7040 | 77.7040 | 2024-10-31 14:45:00 | 100.0000 | 0.0000 | 0.0000 | 1.0000 | 0.9500 | 10kV社黎线958 | 5.0890 | 国网重庆电力 |  | 国网重庆丰都供电公司 | 02A22D00-F484-41A1-83CB-8F2A9E0575BC-59559 | 现状态 | 80.0000 | 1.7040
1066 |  | 羊子池公变 | 黄 | 153.3890 | 153.3890 | 153.3890 | 2024-05-29 12:45:00 | 200.0000 | 0.0000 | 0.0000 | 1.0000 | 0.9500 | 10kV周大线955 | 1.8862 | 国网重庆电力 |  | 国网重庆丰都供电公司 | F4362674-FC3B-4DD0-8F5D-3FCE142901D2-20313 | 现状态 | 80.0000 | 1.3890
1067 |  | 羊叫石堂公变 | 黄 | 37.6220 | 37.6220 | 37.6220 | 2024-10-31 14:45:00 | 50.0000 | 0.0000 | 0.0000 | 1.0000 | 0.9500 | 10kV高楠线945 | 3.6111 | 国网重庆电力 |  | 国网重庆丰都供电公司 | 21384D71-F173-4A56-A354-F7FB19B54CDF-93317 | 现状态 | 80.0000 | -0.3780
1068 |  | 羊古岩公变 | 黄 | 78.7080 | 78.7080 | 78.7080 | 2024-05-29 12:45:00 | 100.0000 | 0.0000 | 0.0000 | 1.0000 | 0.9500 | 10kV周中线957 | 3.8436 | 国网重庆电力 |  | 国网重庆丰都供电公司 | 5A5EA5C3-FA84-4EFD-8E2B-CFD8AD54AE23-22982 | 现状态 | 80.0000 | 2.7080
1069 |  | 罗马道公变 | 绿 | 42.3140 | 42.3140 | 42.3140 | 2024-05-29 12:45:00 | 50.0000 | 0.0000 | 0.0000 | 1.0000 | 0.9500 | 10kV名丰线951 | 2.6819 | 国网重庆电力 |  | 国网重庆丰都供电公司 | 21AE7996-3EFE-4C91-A9E8-4885A013F45C-94851 | 现状态 | 80.0000 | 4.3140
1070 |  | 罗边槽公变 | 绿 | 25.0080 | 25.0080 | 25.0080 | 2024-10-31 14:45:00 | 30.0000 | 0.0000 | 0.0000 | 1.0000 | 0.9500 | 10kV高太线952 | 4.1885 | 国网重庆电力 |  | 国网重庆丰都供电公司 | D582E84A-F105-4E17-950C-66B7874D7D60-02491 | 现状态 | 80.0000 | 2.2080
1071 |  | 罗洪洞公变 | 绿 | 78.9185 | 78.9185 | 78.9185 | 2024-05-29 12:45:00 | 80.0000 | 0.0000 | 0.0000 | 1.0000 | 0.9500 | 10kV周太线952 | 2.5629 | 国网重庆电力 |  | 国网重庆丰都供电公司 | 21384D71-F173-4A56-A354-F7FB19B54CDF-77067 | 现状态 | 80.0000 | 18.1185
1072 |  | 罗教坡公变 | 黄 | 27.6495 | 27.6495 | 27.6495 | 2024-05-29 12:45:00 | 30.0000 | 0.0000 | 0.0000 | 1.0000 | 0.9500 | 10kV暨建线957 | 2.5633 | 国网重庆电力 |  | 国网重庆丰都供电公司 | 21384D71-F173-4A56-A354-F7FB19B54CDF-28366 | 现状态 | 80.0000 | 4.8495
1073 |  | 罗教公变 | 绿 | 25.1420 | 25.1420 | 25.1420 | 2024-05-29 12:45:00 | 30.0000 | 0.0000 | 0.0000 | 1.0000 | 0.9500 | 10kV暨池线955 | 1.9702 | 国网重庆电力 |  | 国网重庆丰都供电公司 | 7FFDA506-F865-4C96-AB3F-CA2D6A94EBCB-48464 | 现状态 | 80.0000 | 2.3420
1074 |  | 罗振中集资房公变 | 绿 | 350.0600 | 350.0600 | 350.0600 | 2024-05-29 12:45:00 | 400.0000 | 0.0000 | 0.0000 | 1.0000 | 0.9500 | 10kV暨池线955 | 1.9702 | 国网重庆电力 |  | 国网重庆丰都供电公司 | a882eb67348a398aa154405ed50154a88201d85d1f | 现状态 | 80.0000 | 46.0600
1075 |  | 罗山村4组公变 | 绿 | 38.0000 | 38.0000 | 38.0000 |  | 50.0000 | 0.0000 | 0.0000 | 1.0000 | 0.9500 | 10kV三汇线958 |  | 国网重庆电力 |  | 国网重庆丰都供电公司 | 4B89C7A6-73DB-48D2-B801-0550941239C1-07816 | 现状态 | 80.0000 | 0.0000
1076 |  | 罗山塘2#公变 | 绿 | 76.0000 | 76.0000 | 76.0000 |  | 100.0000 | 0.0000 | 0.0000 | 1.0000 | 0.9500 | 10kV三汇线958 |  | 国网重庆电力 |  | 国网重庆丰都供电公司 | 3a2ce85fd58a398aa35cd6454b015d3a2c19753062 | 现状态 | 80.0000 | 0.0000
1077 |  | 罗山塘1#公变 | 绿 | 38.0000 | 38.0000 | 38.0000 |  | 50.0000 | 0.0000 | 0.0000 | 1.0000 | 0.9500 | 10kV三汇线958 |  | 国网重庆电力 |  | 国网重庆丰都供电公司 | A2C094EA-8453-4EDB-B9DD-AB35E9F20E9F-10596 | 现状态 | 80.0000 | 0.0000
1078 |  | 罗家边公变 | 绿 | 48.7100 | 48.7100 | 48.7100 | 2024-10-31 14:45:00 | 50.0000 | 0.0000 | 0.0000 | 1.0000 | 0.9500 | 10kV十开线953 | 2.1326 | 国网重庆电力 |  | 国网重庆丰都供电公司 | 8ab90061948a398aa15184795101518ab8f5740ce3 | 现状态 | 80.0000 | 10.7100
1079 |  | 罗家湾台区柱上变 | 绿 | 78.0460 | 78.0460 | 78.0460 | 2024-10-31 14:45:00 | 100.0000 | 0.0000 | 0.0000 | 1.0000 | 0.9500 | 10kV三古线955 |  | 国网重庆电力 |  | 国网重庆丰都供电公司 | ff40fcc9fbff80808179b2f29a0179ff40f83c0552 | 现状态 | 80.0000 | 2.0460
1080 |  | 罗家湾公变 | 绿 | 62.5700 | 62.5700 | 62.5700 | 2024-05-29 12:45:00 | 80.0000 | 0.0000 | 0.0000 | 1.0000 | 0.9500 | 10kV董培线956 | 2.2469 | 国网重庆电力 |  | 国网重庆丰都供电公司 | 9d721f970b8a398aa25e1b1ed1015e9d711a696c15 | 现状态 | 80.0000 | 1.7700
1081 |  | 罗家桥（新民1）台区柱上变 | 绿 | 41.2985 | 41.2985 | 41.2985 | 2024-10-31 14:45:00 | 50.0000 | 0.0000 | 0.0000 | 1.0000 | 0.9500 | 10kV三古线955 |  | 国网重庆电力 |  | 国网重庆丰都供电公司 | b57450b5938a398aa37bacb451017bb5744c760533 | 现状态 | 80.0000 | 3.2985
1082 |  | 罗家林公变 | 绿 | 77.0980 | 77.0980 | 77.0980 | 2024-10-31 14:45:00 | 100.0000 | 0.0000 | 0.0000 | 1.0000 | 0.9500 | 10kV十砖线954 | 2.8840 | 国网重庆电力 |  | 国网重庆丰都供电公司 | 07750adfb4ff8080817bf8c00d017c07750a2a00c0 | 现状态 | 80.0000 | 1.0980
1083 |  | 罗家岭公变 | 绿 | 45.0455 | 45.0455 | 45.0455 | 2024-05-29 12:45:00 | 50.0000 | 0.0000 | 0.0000 | 1.0000 | 0.9500 | 10kV董青线955 | 2.7916 | 国网重庆电力 |  | 国网重庆丰都供电公司 | 2B020D5B-D593-4565-9460-493FDD172AC6-73455 | 现状态 | 80.0000 | 7.0455
1084 |  | 罗家安置点公变 | 绿 | 206.9800 | 244.4800 | 206.9800 | 2024-10-31 14:45:00 | 315.0000 | 0.0000 | 37.5000 | 1.0000 | 0.9500 | 10kV三罗线952 | 2.3528 | 国网重庆电力 |  | 国网重庆丰都供电公司 | 7acb8d6c728a398aa2544052a001547ac7a61c1907 | 现状态 | 80.0000 | 5.0800
1085 |  | 罗家场镇公变 | 绿 | 137.9500 | 137.9500 | 137.9500 | 2024-10-31 14:45:00 | 160.0000 | 0.0000 | 0.0000 | 1.0000 | 0.9500 | 10kV三罗线952 | 2.3528 | 国网重庆电力 |  | 国网重庆丰都供电公司 | EB8CC8E0-FA6E-447E-AE33-4E87920F28A2-34099 | 现状态 | 80.0000 | 16.3500
1086 |  | 罗家冲公变柱上变 | 绿 | 76.6240 | 76.6240 | 76.6240 | 2024-10-31 14:45:00 | 100.0000 | 0.0000 | 0.0000 | 1.0000 | 0.9500 | 10kV社黎线958 | 5.0890 | 国网重庆电力 |  | 国网重庆丰都供电公司 | 5e824b2c43ff8080817920d9f301795e8247de03ac | 现状态 | 80.0000 | 0.6240
1087 |  | 罗兴坝公变柱上变 | 绿 | 41.6150 | 41.6150 | 41.6150 | 2024-10-31 14:45:00 | 50.0000 | 0.0000 | 0.0000 | 1.0000 | 0.9500 | 10kV社黎线958 | 5.0890 | 国网重庆电力 |  | 国网重庆丰都供电公司 | 28204349-86CB-4E95-B593-ACDD2CCF8B16-33737 | 现状态 | 80.0000 | 3.6150
1088 |  | 罗丝塘2#公变 | 绿 | 152.0000 | 152.0000 | 152.0000 |  | 200.0000 | 0.0000 | 0.0000 | 1.0000 | 0.9500 | 10kV三汇线958 |  | 国网重庆电力 |  | 国网重庆丰都供电公司 | 88f8e0a4e48a398aa079b27f4f017a88f74b3f74dd | 现状态 | 80.0000 | 0.0000
1089 |  | 罗丝塘#1公变 | 绿 | 6.0500 | 38.0000 | 6.0500 |  | 50.0000 | 0.0000 | 31.9500 | 1.0000 | 0.9500 | 10kV三汇线958 |  | 国网重庆电力 |  | 国网重庆丰都供电公司 | 7C7C2402-3CCF-4F42-A332-63599B081FF7-55425 | 现状态 | 80.0000 | 0.0000
1090 |  | 罗万明#02公变 | 绿 | 305.1900 | 305.1900 | 305.1900 | 2024-10-31 14:45:00 | 400.0000 | 0.0000 | 0.0000 | 1.0000 | 0.9500 | 10kV抚南线967 |  | 国网重庆电力 |  | 国网重庆丰都供电公司 | 2468BE51-EF63-4CCD-B1B8-F3B479D6E40D-77339 | 现状态 | 80.0000 | 1.1900
1091 |  | 罗万明#01公变 | 绿 | 305.5100 | 305.5100 | 305.5100 | 2024-10-31 14:45:00 | 400.0000 | 0.0000 | 0.0000 | 1.0000 | 0.9500 | 10kV抚南线967 |  | 国网重庆电力 |  | 国网重庆丰都供电公司 | 2468BE51-EF63-4CCD-B1B8-F3B479D6E40D-77332 | 现状态 | 80.0000 | 1.5100
1092 |  | 缘梦豪苑DE单元公变 | 绿 | 312.4500 | 312.4500 | 312.4500 | 2024-10-31 14:45:00 | 400.0000 | 0.0000 | 0.0000 | 1.0000 | 0.9500 | 10kV高场线950 | 5.6123 | 国网重庆电力 |  | 国网重庆丰都供电公司 | 36646B05-DFDE-44DB-9934-606F2B232FF3-03426 | 现状态 | 80.0000 | 8.4500
1093 |  | 缘梦豪苑B、E3单元公变 | 绿 | 315.7600 | 315.7600 | 315.7600 | 2024-10-31 14:45:00 | 400.0000 | 0.0000 | 0.0000 | 1.0000 | 0.9500 | 10kV高场线950 | 5.6123 | 国网重庆电力 |  | 国网重庆丰都供电公司 | 36646B05-DFDE-44DB-9934-606F2B232FF3-03440 | 现状态 | 80.0000 | 11.7600
1094 |  | 缘梦豪苑A、C单元公变 | 绿 | 313.8500 | 313.8500 | 313.8500 | 2024-10-31 14:45:00 | 400.0000 | 0.0000 | 0.0000 | 1.0000 | 0.9500 | 10kV高场线950 | 5.6123 | 国网重庆电力 |  | 国网重庆丰都供电公司 | 2AF26A4E-8F1F-4238-8857-902EC0CF96CA-05373 | 现状态 | 80.0000 | 9.8500
1095 |  | 缘林居公变 | 绿 | 315.2680 | 315.2680 | 315.2680 | 2024-10-31 14:45:00 | 400.0000 | 0.0000 | 0.0000 | 1.0000 | 0.9500 | 10kV抚南线967 |  | 国网重庆电力 |  | 国网重庆丰都供电公司 | d5c68b55c18a398aa25a70fbd4015ad5c5be071ec4 | 现状态 | 80.0000 | 11.2680
1096 |  | 缘林居2公变 | 绿 | 152.8700 | 152.8700 | 152.8700 | 2024-10-31 14:45:00 | 200.0000 | 0.0000 | 0.0000 | 1.0000 | 0.9500 | 10kV抚南线967 |  | 国网重庆电力 |  | 国网重庆丰都供电公司 | 92d31faa108a398aa35e1b3bdf015e92d246fd3aa1 | 现状态 | 80.0000 | 0.8700
1097 |  | 绿豆坡台区柱上变 | 绿 | 39.2360 | 39.2360 | 39.2360 | 2024-10-31 14:45:00 | 50.0000 | 0.0000 | 0.0000 | 1.0000 | 0.9500 | 10kV保蒋线953 | 2.7393 | 国网重庆电力 |  | 国网重庆丰都供电公司 | 28204349-86CB-4E95-B593-ACDD2CCF8B16-33061 | 现状态 | 80.0000 | 1.2360
1098 |  | 绿春坝村#2公变 | 黄 | 210.8710 | 210.8710 | 210.8710 | 2024-05-29 12:45:00 | 250.0000 | 0.0000 | 0.0000 | 1.0000 | 0.9500 | 10kV暨建线957 | 2.5633 | 国网重庆电力 |  | 国网重庆丰都供电公司 | 8F9574B3-D823-4181-87F3-A5DB15DF5047-02340 | 现状态 | 80.0000 | 20.8710
1099 |  | 绿春坝安置点#2公变 | 黄 | 316.1800 | 316.1800 | 316.1800 | 2024-05-29 12:45:00 | 400.0000 | 0.0000 | 0.0000 | 1.0000 | 0.9500 | 10kV暨建线957 | 2.5633 | 国网重庆电力 |  | 国网重庆丰都供电公司 | b83cc737208a398aa0589cc5450158b83c90e84944 | 现状态 | 80.0000 | 12.1800
1100 |  | 绿春坝安置点#1公变 | 黄 | 250.8000 | 250.8000 | 250.8000 | 2024-05-29 12:45:00 | 315.0000 | 0.0000 | 0.0000 | 1.0000 | 0.9500 | 10kV暨建线957 | 2.5633 | 国网重庆电力 |  | 国网重庆丰都供电公司 | b838caf4838a398aa0589cc5450158b83894ce4904 | 现状态 | 80.0000 | 11.4000
1101 |  | 绿春坝公变 | 黄 | 193.8100 | 193.8100 | 193.8100 | 2024-05-29 12:45:00 | 250.0000 | 0.0000 | 0.0000 | 1.0000 | 0.9500 | 10kV暨建线957 | 2.5633 | 国网重庆电力 |  | 国网重庆丰都供电公司 | 60EF6A3A-A88D-4C38-97B3-DC669C432646-78309 | 现状态 | 80.0000 | 3.8100
1102 |  | 继光公变（三仁） | 绿 | 21.1670 | 43.2170 | 21.1670 | 2024-10-31 14:45:00 | 50.0000 | 0.0000 | 22.0500 | 1.0000 | 0.9500 | 10kV三仁线957 | 2.4407 | 国网重庆电力 |  | 国网重庆丰都供电公司 | B2CB313B-77DC-4C4F-BF39-017D0E273045-28997 | 现状态 | 80.0000 | 5.2170
1103 |  | 继光公变 | 绿 | 65.8745 | 65.8745 | 65.8745 | 2024-05-29 12:45:00 | 80.0000 | 0.0000 | 0.0000 | 1.0000 | 0.9500 | 10kV暨面线954 |  | 国网重庆电力 |  | 国网重庆丰都供电公司 | B7A3696B-1491-4E35-AC36-383D223BE6CD-84236 | 现状态 | 80.0000 | 5.0745
1104 |  | 继光下公变 | 绿 | 123.0520 | 123.0520 | 123.0520 | 2024-10-31 14:45:00 | 160.0000 | 0.0000 | 0.0000 | 1.0000 | 0.9500 | 10kV高兴线951 | 2.6440 | 国网重庆电力 |  | 国网重庆丰都供电公司 | 02A22D00-F484-41A1-83CB-8F2A9E0575BC-11080 | 现状态 | 80.0000 | 1.4520
1105 |  | 继光上公变 | 绿 | 156.1460 | 156.1460 | 156.1460 | 2024-10-31 14:45:00 | 200.0000 | 0.0000 | 0.0000 | 1.0000 | 0.9500 | 10kV高兴线951 | 2.6440 | 国网重庆电力 |  | 国网重庆丰都供电公司 | 02A22D00-F484-41A1-83CB-8F2A9E0575BC-11138 | 现状态 | 80.0000 | 4.1460
1106 |  | 绣球湾(接龙10 村)变压器 | 绿 | 24.6980 | 24.6980 | 24.6980 | 2024-10-31 14:45:00 | 30.0000 | 0.0000 | 0.0000 | 1.0000 | 0.9500 | 10kV三古线955 |  | 国网重庆电力 |  | 国网重庆丰都供电公司 | 4B89C7A6-73DB-48D2-B801-0550941239C1-46588 | 现状态 | 80.0000 | 1.8980
1107 |  | 经营站台区柱上变 | 绿 | 257.7300 | 257.7300 | 257.7300 | 2024-10-31 14:45:00 | 315.0000 | 0.0000 | 0.0000 | 1.0000 | 0.9500 | 10kV社场线955 | 5.0177 | 国网重庆电力 |  | 国网重庆丰都供电公司 | b6b47be60c8a398aa35637e7060156b6b3487d1b04 | 现状态 | 80.0000 | 18.3300
1108 |  | 经营站公变 | 绿 | 249.3960 | 249.3960 | 249.3960 | 2024-05-29 12:45:00 | 315.0000 | 0.0000 | 0.0000 | 1.0000 | 0.9500 | 10kV暨面线954 |  | 国网重庆电力 |  | 国网重庆丰都供电公司 | 2be2155c5b8a398aa25cd64cb6015d2be171226b94 | 现状态 | 80.0000 | 9.9960
1109 |  | 绍元丫口（大堡场上）变压器 | 绿 | 201.3600 | 261.0000 | 201.3600 | 2024-10-31 14:45:00 | 315.0000 | 0.0000 | 59.6400 | 1.0000 | 0.9500 | 10kV社黎线958 | 5.0890 | 国网重庆电力 |  | 国网重庆丰都供电公司 | 11ADBB29-2F75-4EC5-863E-460384AC58AB-23749 | 现状态 | 80.0000 | 21.6000
1110 |  | 纪委宿舍公变 | 绿 | 239.4000 | 239.4000 | 239.4000 |  | 315.0000 | 0.0000 | 0.0000 | 1.0000 | 0.9500 | 10kV三自线964 |  | 国网重庆电力 |  | 国网重庆丰都供电公司 | 90A070E7-7C9B-4605-A8FE-D4836608357E-22554 | 现状态 | 80.0000 | 0.0000
1111 |  | 红阳公变 | 绿 | 152.0000 | 152.0000 | 152.0000 |  | 200.0000 | 0.0000 | 0.0000 | 1.0000 | 0.9500 | 10kV三自线964 |  | 国网重庆电力 |  | 国网重庆丰都供电公司 | a7194ad7618a398aa0575d5b1f0157a718c64e29f1 | 现状态 | 80.0000 | 0.0000
1112 |  | 红豆子台区公变 | 绿 | 76.5460 | 76.5460 | 76.5460 | 2024-10-31 14:45:00 | 100.0000 | 0.0000 | 0.0000 | 1.0000 | 0.9500 | 10kV高太线952 | 4.1885 | 国网重庆电力 |  | 国网重庆丰都供电公司 | 493bf4ac128a398aa3632c61ab0163493bb456604a | 现状态 | 80.0000 | 0.5460
1113 |  | 红花2.3.4.5队公变 | 绿 | 41.4605 | 41.4605 | 41.4605 | 2024-10-31 14:45:00 | 50.0000 | 0.0000 | 0.0000 | 1.0000 | 0.9500 | 10kV十白线956 | 2.6571 | 国网重庆电力 |  | 国网重庆丰都供电公司 | 392595BF-320D-4854-BE5C-F9CBB3B1FD42-42631 | 现状态 | 80.0000 | 3.4605
1114 |  | 红花1队公变 | 绿 | 39.9260 | 39.9260 | 39.9260 | 2024-10-31 14:45:00 | 50.0000 | 0.0000 | 0.0000 | 1.0000 | 0.9500 | 10kV十龙线957 | 2.5850 | 国网重庆电力 |  | 国网重庆丰都供电公司 | 07473A90-7ECB-4F9A-8708-00F1F7A68B3F-75156 | 现状态 | 80.0000 | 1.9260
1115 |  | 红胜公变 | 绿 | 60.8000 | 60.8000 | 60.8000 |  | 80.0000 | 0.0000 | 0.0000 | 1.0000 | 0.9500 | 10kV三汇线958 |  | 国网重庆电力 |  | 国网重庆丰都供电公司 | 6002CA1B-83EE-4DA6-873E-948ADD317A3D-36057 | 现状态 | 80.0000 | 0.0000
1116 |  | 红胜2#公变 | 绿 | 76.0000 | 76.0000 | 76.0000 |  | 100.0000 | 0.0000 | 0.0000 | 1.0000 | 0.9500 | 10kV三汇线958 |  | 国网重庆电力 |  | 国网重庆丰都供电公司 | 3a2e59e9758a398aa35cd6454b015d3a2d8af8306f | 现状态 | 80.0000 | 0.0000
1117 |  | 红砖村2#公变 | 绿 | 41.9165 | 41.9165 | 41.9165 | 2024-10-31 14:45:00 | 50.0000 | 0.0000 | 0.0000 | 1.0000 | 0.9500 | 10kV十开线953 | 2.1326 | 国网重庆电力 |  | 国网重庆丰都供电公司 | C5907702-27DF-407B-A3AF-A86399A3B96F-23451 | 现状态 | 80.0000 | 3.9165
1118 |  | 红砖村1#公变 | 绿 | 65.7140 | 65.7140 | 65.7140 | 2024-10-31 14:45:00 | 80.0000 | 0.0000 | 0.0000 | 1.0000 | 0.9500 | 10kV十开线953 | 2.1326 | 国网重庆电力 |  | 国网重庆丰都供电公司 | 124CF3E8-02EF-4CCD-A5DE-FA823612CBC8-41338 | 现状态 | 80.0000 | 4.9140
1119 |  | 红砖厂公变 | 绿 | 245.8800 | 245.8800 | 245.8800 | 2024-10-31 14:45:00 | 315.0000 | 0.0000 | 0.0000 | 1.0000 | 0.9500 | 10kV高祥线947 | 4.8437 | 国网重庆电力 |  | 国网重庆丰都供电公司 | 36646B05-DFDE-44DB-9934-606F2B232FF3-03419 | 现状态 | 80.0000 | 6.4800
1120 |  | 红椿坪公变 | 黄 | 38.3600 | 38.3600 | 38.3600 | 2024-05-29 12:45:00 | 50.0000 | 0.0000 | 0.0000 | 1.0000 | 0.9500 | 10kV周中线957 | 3.8436 | 国网重庆电力 |  | 国网重庆丰都供电公司 | 85bda3f44e8a398aa351847785015185bda05904b0 | 现状态 | 80.0000 | 0.3600
1121 |  | 红星桥公变 | 绿 | 39.2315 | 39.2315 | 39.2315 | 2024-10-31 14:45:00 | 50.0000 | 0.0000 | 0.0000 | 1.0000 | 0.9500 | 10kV三双线958 | 2.0115 | 国网重庆电力 |  | 国网重庆丰都供电公司 | B2CB313B-77DC-4C4F-BF39-017D0E273045-68885 | 现状态 | 80.0000 | 1.2315
1122 |  | 红星场上（红庙子）台区柱上变 | 绿 | 334.5600 | 334.5600 | 334.5600 | 2024-10-31 14:45:00 | 400.0000 | 0.0000 | 0.0000 | 1.0000 | 0.9500 | 10kV保红线956 | 2.6523 | 国网重庆电力 |  | 国网重庆丰都供电公司 | BB0A62B1-8F85-4350-885F-322D0354FF4F-47769 | 现状态 | 80.0000 | 30.5600
1123 |  | 红星变压器 | 绿 | 38.0000 | 38.0000 | 38.0000 |  | 50.0000 | 0.0000 | 0.0000 | 1.0000 | 0.9500 | 10kV三汇线958 |  | 国网重庆电力 |  | 国网重庆丰都供电公司 | 4B89C7A6-73DB-48D2-B801-0550941239C1-29360 | 现状态 | 80.0000 | 0.0000
1124 |  | 红星公变（董增） | 绿 | 61.7180 | 85.8580 | 61.7180 | 2024-05-29 12:45:00 | 100.0000 | 0.0000 | 24.1400 | 1.0000 | 0.9500 | 10kV董增线954 | 4.4741 | 国网重庆电力 |  | 国网重庆丰都供电公司 | e4c7dacd548a398a5b7fc39f09017fe4c79b8f5ed2 | 现状态 | 80.0000 | 9.8580
1125 |  | 红星公变 | 黄 | 23.9820 | 23.9820 | 23.9820 | 2024-05-29 12:45:00 | 30.0000 | 0.0000 | 0.0000 | 1.0000 | 0.9500 | 10kV暨建线957 | 2.5633 | 国网重庆电力 |  | 国网重庆丰都供电公司 | 67B0C87E-E99E-40DC-B3EB-AE3C55E0030B-60963 | 现状态 | 80.0000 | 1.1820
1126 |  | 红星八队公变 | 绿 | 76.0000 | 76.0000 | 76.0000 |  | 100.0000 | 0.0000 | 0.0000 | 1.0000 | 0.9500 | 10kV三汇线958 |  | 国网重庆电力 |  | 国网重庆丰都供电公司 | EE8DAA1B-5B95-43E1-B3C7-17B06DC55A47-67699 | 现状态 | 80.0000 | 0.0000
1127 |  | 红星七村二公变 | 绿 | 38.0000 | 38.0000 | 38.0000 |  | 50.0000 | 0.0000 | 0.0000 | 1.0000 | 0.9500 | 10kV三仁线957 | 2.4407 | 国网重庆电力 |  | 国网重庆丰都供电公司 | 1E49A443-EE1B-4370-820C-6BAD22342BE0-19702 | 现状态 | 80.0000 | 0.0000
1128 |  | 红星七村三公变 | 绿 | 80.3380 | 80.3380 | 80.3380 | 2024-10-31 14:45:00 | 100.0000 | 0.0000 | 0.0000 | 1.0000 | 0.9500 | 10kV三仁线957 | 2.4407 | 国网重庆电力 |  | 国网重庆丰都供电公司 | BB5FA5AC-CBE1-415B-8C7D-C0816EB5B58B-32547 | 现状态 | 80.0000 | 4.3380
1129 |  | 红星七村一公变 | 绿 | 123.2860 | 158.7860 | 123.2860 | 2024-10-31 14:45:00 | 200.0000 | 0.0000 | 35.5000 | 1.0000 | 0.9500 | 10kV三仁线957 | 2.4407 | 国网重庆电力 |  | 国网重庆丰都供电公司 | 87A9E16C-752F-4F6E-BF07-B9A2387697C4-15822 | 现状态 | 80.0000 | 6.7860
1130 |  | 红星4村#2台区柱上变 | 绿 | 80.5570 | 80.5570 | 80.5570 | 2024-10-31 14:45:00 | 100.0000 | 0.0000 | 0.0000 | 1.0000 | 0.9500 | 10kV保红线956 | 2.6523 | 国网重庆电力 |  | 国网重庆丰都供电公司 | 11ADBB29-2F75-4EC5-863E-460384AC58AB-28887 | 现状态 | 80.0000 | 4.5570
1131 |  | 红星2#公变 | 绿 | 76.0000 | 76.0000 | 76.0000 |  | 100.0000 | 0.0000 | 0.0000 | 1.0000 | 0.9500 | 10kV三汇线958 |  | 国网重庆电力 |  | 国网重庆丰都供电公司 | 3a2c546cda8a398aa35cd6454b015d3a2b8584305e | 现状态 | 80.0000 | 0.0000
1132 |  | 红旗水库台区公变 | 绿 | 77.1970 | 77.1970 | 77.1970 | 2024-10-31 14:45:00 | 100.0000 | 0.0000 | 0.0000 | 1.0000 | 0.9500 | 10kV高建线946 | 3.0288 | 国网重庆电力 |  | 国网重庆丰都供电公司 | 0e10699be68a398aa26e949be1016f0e0f941b5651 | 现状态 | 80.0000 | 1.1970
1133 |  | 红庙村委#2公变 | 绿 | 54.2710 | 79.4710 | 54.2710 | 2024-10-31 14:45:00 | 100.0000 | 0.0000 | 25.2000 | 1.0000 | 0.9500 | 10kV十白线956 | 2.6571 | 国网重庆电力 |  | 国网重庆丰都供电公司 | ba6b6ef4-331e-430b-95aa-d4bc3bc06c62 | 现状态 | 80.0000 | 3.4710
1134 |  | 红庙子村委公变 | 绿 | 77.0710 | 77.0710 | 77.0710 | 2024-10-31 14:45:00 | 100.0000 | 0.0000 | 0.0000 | 1.0000 | 0.9500 | 10kV十龙线957 | 2.5850 | 国网重庆电力 |  | 国网重庆丰都供电公司 | c8eccd17238a398aa0589c752b0158c8ec52e6330b | 现状态 | 80.0000 | 1.0710
1135 |  | 红庙子公变 | 绿 | 65.3390 | 65.3390 | 65.3390 | 2024-10-31 14:45:00 | 80.0000 | 0.0000 | 0.0000 | 1.0000 | 0.9500 | 10kV十龙线957 | 2.5850 | 国网重庆电力 |  | 国网重庆丰都供电公司 | c8eed597538a398aa0589c752b0158c8ee5b1333ae | 现状态 | 80.0000 | 4.5390
1136 |  | 红庙公变 | 绿 | 16.2080 | 43.1880 | 16.2080 | 2024-05-29 12:45:00 | 50.0000 | 0.0000 | 26.9800 | 1.0000 | 0.9500 | 10kV暨面线954 |  | 国网重庆电力 |  | 国网重庆丰都供电公司 | C1D3941A-ACC4-40B0-83C6-B9E637B40DB0-07014 | 现状态 | 80.0000 | 5.1880
1137 |  | 红岩坝公变 | 绿 | 158.1380 | 158.1380 | 158.1380 | 2024-10-31 14:45:00 | 200.0000 | 0.0000 | 0.0000 | 1.0000 | 0.9500 | 10kV三罗线952 | 2.3528 | 国网重庆电力 |  | 国网重庆丰都供电公司 | 6A322D6A-1C4B-4673-ABFA-B5FC8B227366-51613 | 现状态 | 80.0000 | 6.1380
1138 |  | 红岩场#3公变 | 绿 | 222.5080 | 321.2480 | 222.5080 | 2024-10-12 10:00:00 | 400.0000 | 0.0000 | 98.7400 | 1.0000 | 0.9500 | 10kV白红线963 | 1.2370 | 国网重庆电力 |  | 国网重庆丰都供电公司 | E049CD1B-8270-49CE-8CC6-6EDC456DF9D9-37329 | 现状态 | 80.0000 | 17.2480
1139 |  | 红岩公变 | 绿 | 10.5000 | 38.0000 | 10.5000 |  | 50.0000 | 0.0000 | 27.5000 | 1.0000 | 0.9500 | 10kV三汇线958 |  | 国网重庆电力 |  | 国网重庆丰都供电公司 | 7C7C2402-3CCF-4F42-A332-63599B081FF7-96638 | 现状态 | 80.0000 | 0.0000
1140 |  | 红岩3队公变 | 绿 | 93.8350 | 275.8200 | 93.8350 | 2024-10-12 10:00:00 | 315.0000 | 0.0000 | 181.9850 | 1.0000 | 0.9500 | 10kV白红线963 | 1.2370 | 国网重庆电力 |  | 国网重庆丰都供电公司 | bf5d8893858a398aa15c46219e015cbf5c039800bc | 现状态 | 80.0000 | 36.4200
1141 |  | 红岩2#公变 | 绿 | 38.0000 | 38.0000 | 38.0000 |  | 50.0000 | 0.0000 | 0.0000 | 1.0000 | 0.9500 | 10kV三汇线958 |  | 国网重庆电力 |  | 国网重庆丰都供电公司 | 8ed8ac51b88a398aa05184b39601518ed89f261111 | 现状态 | 80.0000 | 0.0000
1142 |  | 红岩#4公变 | 绿 | 151.9200 | 176.2400 | 151.9200 | 2024-10-12 10:00:00 | 200.0000 | 0.0000 | 24.3200 | 1.0000 | 0.9500 | 10kV白红线963 | 1.2370 | 国网重庆电力 |  | 国网重庆丰都供电公司 | E049CD1B-8270-49CE-8CC6-6EDC456DF9D9-37336 | 现状态 | 80.0000 | 24.2400
1143 |  | 红岩#2公变 | 绿 | 0.0000 | 115.9800 | 0.0000 | 2024-10-12 10:00:00 | 50.0000 | 0.0000 | 115.9800 | 1.0000 | 0.9500 | 10kV白红线963 | 1.2370 | 国网重庆电力 |  | 国网重庆丰都供电公司 | E049CD1B-8270-49CE-8CC6-6EDC456DF9D9-37392 | 现状态 | 80.0000 | 6.1905
1144 |  | 红岩#1公变 | 绿 | 91.9200 | 249.7000 | 91.9200 | 2024-10-12 10:00:00 | 315.0000 | 0.0000 | 157.7800 | 1.0000 | 0.9500 | 10kV白红线963 | 1.2370 | 国网重庆电力 |  | 国网重庆丰都供电公司 | E049CD1B-8270-49CE-8CC6-6EDC456DF9D9-37322 | 现状态 | 80.0000 | 10.3000
1145 |  | 红叶蓝天公变 | 绿 | 305.0200 | 305.0200 | 305.0200 | 2024-10-31 14:45:00 | 400.0000 | 0.0000 | 0.0000 | 1.0000 | 0.9500 | 10kV抚南线967 |  | 国网重庆电力 |  | 国网重庆丰都供电公司 | b4ce8ba8778a398a5a6cc0e0de016db4cd71e03184 | 现状态 | 80.0000 | 1.0200
1146 |  | 红光公变 | 绿 | 42.7280 | 42.7280 | 42.7280 | 2024-05-29 12:45:00 | 50.0000 | 0.0000 | 0.0000 | 1.0000 | 0.9500 | 10kV暨面线954 |  | 国网重庆电力 |  | 国网重庆丰都供电公司 | F5DFEF5A-77F0-4DD7-B6D9-8ED722F1D5E1-42683 | 现状态 | 80.0000 | 4.7280
1147 |  | 紫长湾公变 | 绿 | 77.2390 | 77.2390 | 77.2390 | 2024-10-31 14:45:00 | 100.0000 | 0.0000 | 0.0000 | 1.0000 | 0.9500 | 10kV高太线952 | 4.1885 | 国网重庆电力 |  | 国网重庆丰都供电公司 | 7B2A3828-82CD-4D1F-A5D2-1ACAD7DCBFE4-72072 | 现状态 | 80.0000 | 1.2390
1148 |  | 紫云侍公变 | 绿 | 76.0000 | 76.0000 | 76.0000 |  | 100.0000 | 0.0000 | 0.0000 | 1.0000 | 0.9500 | 10kV高太线952 | 4.1885 | 国网重庆电力 |  | 国网重庆丰都供电公司 | CA501417-3C68-4CBD-ACD4-E8E72FBC6A77-11433 | 现状态 | 80.0000 | 0.0000
1149 |  | 糯谷冲公变 | 绿 | 44.8440 | 80.3440 | 44.8440 | 2024-05-29 12:45:00 | 100.0000 | 0.0000 | 35.5000 | 1.0000 | 0.9500 | 10kV董库线959 | 2.3702 | 国网重庆电力 |  | 国网重庆丰都供电公司 | 8dd9b3c7bc8a398aa1530db7eb01538dd82ca507be | 现状态 | 80.0000 | 4.3440
1150 |  | 糖酒公司箱变 | 绿 | 478.8000 | 478.8000 | 478.8000 |  | 630.0000 | 0.0000 | 0.0000 | 1.0000 | 0.9500 | 10kV三红东线961 |  | 国网重庆电力 |  | 国网重庆丰都供电公司 | 2153aa53158a398aa0638777a6016421520a62137f | 现状态 | 80.0000 | 0.0000
1151 |  | 糖酒公司公变 | 绿 | 243.1760 | 243.1760 | 243.1760 | 2024-10-31 14:45:00 | 315.0000 | 0.0000 | 0.0000 | 1.0000 | 0.9500 | 10kV高祥线947 | 4.8437 | 国网重庆电力 |  | 国网重庆丰都供电公司 | 03FA1BFC-B160-4844-8403-73E579CC9103-18907 | 现状态 | 80.0000 | 3.7760
1152 |  | 粮食局公变 | 绿 | 239.4000 | 239.4000 | 239.4000 |  | 315.0000 | 0.0000 | 0.0000 | 1.0000 | 0.9500 | 10kV三秀东线962 |  | 国网重庆电力 |  | 国网重庆丰都供电公司 | 7FFDA506-F865-4C96-AB3F-CA2D6A94EBCB-04690 | 现状态 | 80.0000 | 0.0000
1153 |  | 粮食局5#楼公变 | 绿 | 239.4000 | 239.4000 | 239.4000 |  | 315.0000 | 0.0000 | 0.0000 | 1.0000 | 0.9500 | 10kV三秀东线962 |  | 国网重庆电力 |  | 国网重庆丰都供电公司 | 9A9ED624-F59B-4584-83BE-527233E722D0-08846 | 现状态 | 80.0000 | 0.0000
1154 |  | 粮站公变（暨池） | 绿 | 134.0700 | 320.9700 | 134.0700 | 2024-05-29 12:45:00 | 400.0000 | 0.0000 | 186.9000 | 1.0000 | 0.9500 | 10kV暨池线955 | 1.9702 | 国网重庆电力 |  | 国网重庆丰都供电公司 | 13aad9ed8f8a398aa053afe963015413a88df05274 | 现状态 | 80.0000 | 16.9700
1155 |  | 粮站公变 | 绿 | 80.0080 | 80.0080 | 80.0080 | 2024-10-31 14:45:00 | 100.0000 | 0.0000 | 0.0000 | 1.0000 | 0.9500 | 10kV乌建线958 | 1.8886 | 国网重庆电力 |  | 国网重庆丰都供电公司 | E1FBE780-3990-4E78-A554-D7194FCF46C1-96249 | 现状态 | 80.0000 | 4.0080
1156 |  | 粪勺坝公变 | 绿 | 78.3700 | 78.3700 | 78.3700 | 2024-10-31 14:45:00 | 100.0000 | 0.0000 | 0.0000 | 1.0000 | 0.9500 | 10kV高太线952 | 4.1885 | 国网重庆电力 |  | 国网重庆丰都供电公司 | e02bc2deb8ff80808172ab737b0172e02bbfe903bb | 现状态 | 80.0000 | 2.3700
1157 |  | 粉房丫口公变 | 绿 | 107.2700 | 152.0000 | 107.2700 |  | 200.0000 | 0.0000 | 44.7300 | 1.0000 | 0.9500 | 10kV 湛场线965 | 4.3849 | 国网重庆电力 |  | 国网重庆丰都供电公司 | b6c5bfd6088a398a5b7c21d866017cb6c4d2224d31 | 现状态 | 80.0000 | 0.0000
1158 |  | 粉坊公变 | 绿 | 39.1910 | 39.1910 | 39.1910 | 2024-10-31 14:45:00 | 50.0000 | 0.0000 | 0.0000 | 1.0000 | 0.9500 | 10kV高兴线951 | 2.6440 | 国网重庆电力 |  | 国网重庆丰都供电公司 | 2A209943-D3E7-4402-ABAB-F61648247B1E-09362 | 现状态 | 80.0000 | 1.1910
1159 |  | 第一建筑公司宿舍2#公变 | 绿 | 239.4000 | 239.4000 | 239.4000 |  | 315.0000 | 0.0000 | 0.0000 | 1.0000 | 0.9500 | 10kV三福线959 |  | 国网重庆电力 |  | 国网重庆丰都供电公司 | 21384D71-F173-4A56-A354-F7FB19B54CDF-31940 | 现状态 | 80.0000 | 0.0000
1160 |  | 第一建筑公司宿舍#1公变 | 绿 | 239.4000 | 239.4000 | 239.4000 |  | 315.0000 | 0.0000 | 0.0000 | 1.0000 | 0.9500 | 10kV三福线959 |  | 国网重庆电力 |  | 国网重庆丰都供电公司 | 92D51F36-D3CF-4A98-9481-30BBCA839F30-75048 | 现状态 | 80.0000 | 0.0000
1161 |  | 第一建筑公司公变 | 绿 | 239.4000 | 239.4000 | 239.4000 |  | 315.0000 | 0.0000 | 0.0000 | 1.0000 | 0.9500 | 10kV三福线959 |  | 国网重庆电力 |  | 国网重庆丰都供电公司 | EEA80FE9-B2D8-438F-8D53-A6E3F966C44E-49827 | 现状态 | 80.0000 | 0.0000
1162 |  | 竹鸡堡公变 | 绿 | 1.6625 | 24.3825 | 1.6625 | 2024-10-31 14:45:00 | 30.0000 | 0.0000 | 22.7200 | 1.0000 | 0.9500 | 10kV高建线946 | 3.0288 | 国网重庆电力 |  | 国网重庆丰都供电公司 | 21384D71-F173-4A56-A354-F7FB19B54CDF-32741 | 现状态 | 80.0000 | 1.5825
1163 |  | 竹踏子公变 | 绿 | 40.5820 | 40.5820 | 40.5820 | 2024-05-29 12:45:00 | 50.0000 | 0.0000 | 0.0000 | 1.0000 | 0.9500 | 10kV暨面线954 |  | 国网重庆电力 |  | 国网重庆丰都供电公司 | 409fc6fd018a398aa378b98f440179409ead411f7a | 现状态 | 80.0000 | 2.5820
1164 |  | 竹田湾公变柱上变 | 绿 | 153.7920 | 153.7920 | 153.7920 | 2024-10-31 14:45:00 | 200.0000 | 0.0000 | 0.0000 | 1.0000 | 0.9500 | 10kV社崇线952 | 5.4274 | 国网重庆电力 |  | 国网重庆丰都供电公司 | 4c6718a5628a398aa25440661d01544c670a5b12ae | 现状态 | 80.0000 | 1.7920
1165 |  | 竹烟坪台区柱上变 | 绿 | 77.1080 | 77.1080 | 77.1080 | 2024-10-31 14:45:00 | 100.0000 | 0.0000 | 0.0000 | 1.0000 | 0.9500 | 10kV保红线956 | 2.6523 | 国网重庆电力 |  | 国网重庆丰都供电公司 | 6460496f-5d96-42ea-af80-918da13947a3 | 现状态 | 80.0000 | 1.1080
1166 |  | 竹林湾公变 | 绿 | 80.0680 | 80.0680 | 80.0680 | 2024-10-31 14:45:00 | 100.0000 | 0.0000 | 0.0000 | 1.0000 | 0.9500 | 10kV乌建线958 | 1.8886 | 国网重庆电力 |  | 国网重庆丰都供电公司 | EC282A0F-0381-41F0-BDA8-00975C3BA4DE-67533 | 现状态 | 80.0000 | 4.0680
1167 |  | 竹林坝公变(周中) | 黄 | 76.2760 | 76.2760 | 76.2760 | 2024-05-29 12:45:00 | 100.0000 | 0.0000 | 0.0000 | 1.0000 | 0.9500 | 10kV周中线957 | 3.8436 | 国网重庆电力 |  | 国网重庆丰都供电公司 | e6841e3ac6ff80808150dd39030150e68419fe0561 | 现状态 | 80.0000 | 0.2760
1168 |  | 竹林坝公变 | 绿 | 79.9400 | 79.9400 | 79.9400 | 2024-10-31 14:45:00 | 100.0000 | 0.0000 | 0.0000 | 1.0000 | 0.9500 | 10kV湖黄线958 | 5.4061 | 国网重庆电力 |  | 国网重庆丰都供电公司 | 7ebaf4456cff808081507df14401507ebaf3560127 | 现状态 | 80.0000 | 3.9400
1169 |  | 竹林冲（金盘11村）台区柱上变 | 绿 | 12.1570 | 40.0970 | 12.1570 | 2024-10-31 14:45:00 | 50.0000 | 0.0000 | 27.9400 | 1.0000 | 0.9500 | 10kV保金线954 | 2.3334 | 国网重庆电力 |  | 国网重庆丰都供电公司 | BB0A62B1-8F85-4350-885F-322D0354FF4F-10302 | 现状态 | 80.0000 | 2.0970
1170 |  | 竹子坝公变 | 绿 | 77.3230 | 77.3230 | 77.3230 | 2024-10-31 14:45:00 | 100.0000 | 0.0000 | 0.0000 | 1.0000 | 0.9500 | 10kV高兴线951 | 2.6440 | 国网重庆电力 |  | 国网重庆丰都供电公司 | 520ed3b965ff80808174234cc30174520ed1710276 | 现状态 | 80.0000 | 1.3230
1171 |  | 竹子场公变 | 绿 | 317.7300 | 317.7300 | 317.7300 | 2024-10-31 14:45:00 | 400.0000 | 0.0000 | 0.0000 | 1.0000 | 0.9500 | 10kV湖黄线958 | 5.4061 | 国网重庆电力 |  | 国网重庆丰都供电公司 | 1E49A443-EE1B-4370-820C-6BAD22342BE0-50881 | 现状态 | 80.0000 | 13.7300
1172 |  | 竹子上湾公变 | 绿 | 77.9800 | 77.9800 | 77.9800 | 2024-10-31 14:45:00 | 100.0000 | 0.0000 | 0.0000 | 1.0000 | 0.9500 | 10kV湖黄线958 | 5.4061 | 国网重庆电力 |  | 国网重庆丰都供电公司 | 2fe82e049a8a398aa3530de5bd01532fe7db3e0b02 | 现状态 | 80.0000 | 1.9800
1173 |  | 竹冷小湾公变 | 绿 | 22.8000 | 22.8000 | 22.8000 |  | 30.0000 | 0.0000 | 0.0000 | 1.0000 | 0.9500 | 10kV包竹线957 |  | 国网重庆电力 |  | 国网重庆丰都供电公司 | 87A9E16C-752F-4F6E-BF07-B9A2387697C4-38717 | 现状态 | 80.0000 | 0.0000
1174 |  | 童心枇杷园公变 | 绿 | 120.0500 | 152.0000 | 120.0500 |  | 200.0000 | 0.0000 | 31.9500 | 1.0000 | 0.9500 | 10kV三汇线958 |  | 国网重庆电力 |  | 国网重庆丰都供电公司 | 9656d9301e8a398aa175946b7801759656d4e30582 | 现状态 | 80.0000 | 0.0000
1175 |  | 童仙村一组公变 | 绿 | 239.4000 | 239.4000 | 239.4000 |  | 315.0000 | 0.0000 | 0.0000 | 1.0000 | 0.9500 | 10kV三汇线958 |  | 国网重庆电力 |  | 国网重庆丰都供电公司 | 83c29f18b68a398aa254406bcb015483c220a025c8 | 现状态 | 80.0000 | 0.0000
1176 |  | 童仙寨居民点2#公变 | 绿 | 239.4000 | 239.4000 | 239.4000 |  | 315.0000 | 0.0000 | 0.0000 | 1.0000 | 0.9500 | 10kV三汇线958 |  | 国网重庆电力 |  | 国网重庆丰都供电公司 | af6f6176c18a398aa2589c818f0158af6f3cc43255 | 现状态 | 80.0000 | 0.0000
1177 |  | 童仙寨居民点1#公变 | 绿 | 239.4000 | 239.4000 | 239.4000 |  | 315.0000 | 0.0000 | 0.0000 | 1.0000 | 0.9500 | 10kV三汇线958 |  | 国网重庆电力 |  | 国网重庆丰都供电公司 | af6c8dc5f48a398aa2589c818f0158af6c691a324c | 现状态 | 80.0000 | 0.0000
1178 |  | 童仙寨公变 | 绿 | 239.4000 | 239.4000 | 239.4000 |  | 315.0000 | 0.0000 | 0.0000 | 1.0000 | 0.9500 | 10kV三汇线958 |  | 国网重庆电力 |  | 国网重庆丰都供电公司 | 83a0b04c728a398aa254406bcb015483a033d7232e | 现状态 | 80.0000 | 0.0000
1179 |  | 站阳沟公变 | 绿 | 22.8000 | 22.8000 | 22.8000 |  | 30.0000 | 0.0000 | 0.0000 | 1.0000 | 0.9500 | 10kV包竹线957 |  | 国网重庆电力 |  | 国网重庆丰都供电公司 | 6A322D6A-1C4B-4673-ABFA-B5FC8B227366-46403 | 现状态 | 80.0000 | 0.0000
1180 |  | 立石村委公变 | 绿 | 57.4000 | 155.1200 | 57.4000 | 2024-10-12 10:00:00 | 200.0000 | 0.0000 | 97.7200 | 1.0000 | 0.9500 | 10kV白红线963 | 1.2370 | 国网重庆电力 |  | 国网重庆丰都供电公司 | 7025dffb8e8a398a5a7d380dc7017d70254e8a6faf | 现状态 | 80.0000 | 3.1200
1181 |  | 立石大山村公变 | 绿 | 60.8000 | 60.8000 | 60.8000 |  | 80.0000 | 0.0000 | 0.0000 | 1.0000 | 0.9500 | 10kV白红线963 | 1.2370 | 国网重庆电力 |  | 国网重庆丰都供电公司 | 87A9E16C-752F-4F6E-BF07-B9A2387697C4-94324 | 现状态 | 80.0000 | 0.0000
1182 |  | 立石#2公变 | 绿 | 76.0000 | 76.0000 | 76.0000 |  | 100.0000 | 0.0000 | 0.0000 | 1.0000 | 0.9500 | 10kV白红线963 | 1.2370 | 国网重庆电力 |  | 国网重庆丰都供电公司 | 02A22D00-F484-41A1-83CB-8F2A9E0575BC-20430 | 现状态 | 80.0000 | 0.0000
1183 |  | 立石#1公变 | 绿 | 154.8380 | 154.8380 | 154.8380 | 2024-10-12 10:00:00 | 200.0000 | 0.0000 | 0.0000 | 1.0000 | 0.9500 | 10kV白红线963 | 1.2370 | 国网重庆电力 |  | 国网重庆丰都供电公司 | E84AD597-81D3-42A8-8418-E31384E76B5B-98011 | 现状态 | 80.0000 | 2.8380
1184 |  | 立溪丫居民点2#公变 | 绿 | 152.0000 | 152.0000 | 152.0000 |  | 200.0000 | 0.0000 | 0.0000 | 1.0000 | 0.9500 | 10kV三汇线958 |  | 国网重庆电力 |  | 国网重庆丰都供电公司 | afcb074e6a8a398aa2589c818f0158afcae23232ce | 现状态 | 80.0000 | 0.0000
1185 |  | 立溪丫居民点1#公变 | 绿 | 152.0000 | 152.0000 | 152.0000 |  | 200.0000 | 0.0000 | 0.0000 | 1.0000 | 0.9500 | 10kV三汇线958 |  | 国网重庆电力 |  | 国网重庆丰都供电公司 | afc8c23c418a398aa2589c818f0158afc89d2532c5 | 现状态 | 80.0000 | 0.0000
1186 |  | 窝鸡田公变 | 绿 | 100.8920 | 153.8120 | 100.8920 | 2024-05-29 12:45:00 | 200.0000 | 0.0000 | 52.9200 | 1.0000 | 0.9500 | 10kV周太线952 | 2.5629 | 国网重庆电力 |  | 国网重庆丰都供电公司 | 21384D71-F173-4A56-A354-F7FB19B54CDF-88910 | 现状态 | 80.0000 | 1.8120
1187 |  | 窝鸡田二公变 | 绿 | 190.1980 | 190.1980 | 190.1980 | 2024-05-29 12:45:00 | 250.0000 | 0.0000 | 0.0000 | 1.0000 | 0.9500 | 10kV周太线952 | 2.5629 | 国网重庆电力 |  | 国网重庆丰都供电公司 | ffcf46f4c6ff80808169cae4f40169ffce7c8a2ade | 现状态 | 80.0000 | 0.1980
1188 |  | 窝凼公变 | 绿 | 76.0000 | 76.0000 | 76.0000 |  | 100.0000 | 0.0000 | 0.0000 | 1.0000 | 0.9500 | 10kV包竹线957 |  | 国网重庆电力 |  | 国网重庆丰都供电公司 | BB5FA5AC-CBE1-415B-8C7D-C0816EB5B58B-22427 | 现状态 | 80.0000 | 0.0000
1189 |  | 窗口公变 | 绿 | 93.6790 | 93.6790 | 93.6790 | 2024-10-31 14:45:00 | 100.0000 | 0.0000 | 0.0000 | 1.0000 | 0.9500 | 10kV十开线953 | 2.1326 | 国网重庆电力 |  | 国网重庆丰都供电公司 | 2EEBDFE8-5114-4CE5-8EFA-8E6F1879D84A-47571 | 现状态 | 80.0000 | 17.6790
1190 |  | 窑湾台区柱上变 | 绿 | 38.0000 | 38.0000 | 38.0000 |  | 50.0000 | 0.0000 | 0.0000 | 1.0000 | 0.9500 | 10kV保红线956 | 2.6523 | 国网重庆电力 |  | 国网重庆丰都供电公司 | B5DB940B-3A58-4DEE-BCA1-294A06176967-91993 | 现状态 | 80.0000 | 0.0000
1191 |  | 窑湾公变 | 绿 | 41.1200 | 41.1200 | 41.1200 | 2024-10-31 14:45:00 | 50.0000 | 0.0000 | 0.0000 | 1.0000 | 0.9500 | 10kV十砖线954 | 2.8840 | 国网重庆电力 |  | 国网重庆丰都供电公司 | 579D3801-1C64-4006-9424-46AEF1186822-57618 | 现状态 | 80.0000 | 3.1200
1192 |  | 窑子丫口公变 | 黄 | 74.0710 | 74.0710 | 74.0710 | 2024-10-31 14:45:00 | 100.0000 | 0.0000 | 0.0000 | 1.0000 | 0.9500 | 10kV高太线952 | 4.1885 | 国网重庆电力 |  | 国网重庆丰都供电公司 | 660c62b5598a398aa27deef73a017e660bc32f7038 | 现状态 | 80.0000 | -1.9290
1193 |  | 穿岩石公变 | 黄 | 76.5400 | 76.5400 | 76.5400 | 2024-05-29 12:45:00 | 100.0000 | 0.0000 | 0.0000 | 1.0000 | 0.9500 | 10kV周中线957 | 3.8436 | 国网重庆电力 |  | 国网重庆丰都供电公司 | e68566700bff80808150dd39030150e68562300567 | 现状态 | 80.0000 | 0.5400
1194 |  | 移民点公变 | 绿 | 0.0000 | 83.0000 | 0.0000 | 2024-10-31 14:45:00 | 100.0000 | 0.0000 | 83.0000 | 1.0000 | 0.9500 | 10kV高楠线945 | 3.6111 | 国网重庆电力 |  | 国网重庆丰都供电公司 | 8CD5F85C-1DF4-44F0-A1C1-D9C32DB2128D-37870 | 现状态 | 80.0000 | 2.0640
1195 |  | 移民大楼公变 | 绿 | 250.5200 | 250.5200 | 250.5200 | 2024-10-31 14:45:00 | 315.0000 | 0.0000 | 0.0000 | 1.0000 | 0.9500 | 10kV高场线950 | 5.6123 | 国网重庆电力 |  | 国网重庆丰都供电公司 | 367e1645ff8a398aa2541e1a950154367dea7a3c43 | 现状态 | 80.0000 | 11.1200
1196 |  | 移民#9公变 | 绿 | 245.7000 | 245.7000 | 245.7000 | 2024-10-31 14:45:00 | 315.0000 | 0.0000 | 0.0000 | 1.0000 | 0.9500 | 10kV 丰园二964 | 8.3451 | 国网重庆电力 |  | 国网重庆丰都供电公司 | 74FCFF40-3414-413D-AECE-4349D7CED0AE-84399 | 现状态 | 80.0000 | 6.3000
1197 |  | 移民#8公变 | 绿 | 246.5700 | 246.5700 | 246.5700 | 2024-10-31 14:45:00 | 315.0000 | 0.0000 | 0.0000 | 1.0000 | 0.9500 | 10kV 丰园二964 | 8.3451 | 国网重庆电力 |  | 国网重庆丰都供电公司 | 74FCFF40-3414-413D-AECE-4349D7CED0AE-84420 | 现状态 | 80.0000 | 7.1700
1198 |  | 移民#7公变 | 绿 | 247.9000 | 247.9000 | 247.9000 | 2024-10-31 14:45:00 | 315.0000 | 0.0000 | 0.0000 | 1.0000 | 0.9500 | 10kV 丰园二964 | 8.3451 | 国网重庆电力 |  | 国网重庆丰都供电公司 | 74FCFF40-3414-413D-AECE-4349D7CED0AE-84413 | 现状态 | 80.0000 | 8.5000
1199 |  | 移民#6公变 | 绿 | 317.1800 | 317.1800 | 317.1800 | 2024-10-31 14:45:00 | 400.0000 | 0.0000 | 0.0000 | 1.0000 | 0.9500 | 10kV 丰园二964 | 8.3451 | 国网重庆电力 |  | 国网重庆丰都供电公司 | 21384D71-F173-4A56-A354-F7FB19B54CDF-54352 | 现状态 | 80.0000 | 13.1800
1200 |  | 移民#5公变 | 绿 | 196.7680 | 196.7680 | 196.7680 | 2024-10-31 14:45:00 | 250.0000 | 0.0000 | 0.0000 | 1.0000 | 0.9500 | 10kV 丰园二964 | 8.3451 | 国网重庆电力 |  | 国网重庆丰都供电公司 | 21384D71-F173-4A56-A354-F7FB19B54CDF-55645 | 现状态 | 80.0000 | 6.7680
1201 |  | 移民#4公变 | 绿 | 314.7280 | 314.7280 | 314.7280 | 2024-10-31 14:45:00 | 400.0000 | 0.0000 | 0.0000 | 1.0000 | 0.9500 | 10kV 丰园二964 | 8.3451 | 国网重庆电力 |  | 国网重庆丰都供电公司 | 21384D71-F173-4A56-A354-F7FB19B54CDF-55319 | 现状态 | 80.0000 | 10.7280
1202 |  | 移民#3公变 | 绿 | 202.2400 | 202.2400 | 202.2400 | 2024-10-31 14:45:00 | 250.0000 | 0.0000 | 0.0000 | 1.0000 | 0.9500 | 10kV 丰园二964 | 8.3451 | 国网重庆电力 |  | 国网重庆丰都供电公司 | 0EF9A33F-EB1C-4B9A-8734-037C33CF7563-50351 | 现状态 | 80.0000 | 12.2400
1203 |  | 移民#2公变 | 绿 | 244.7300 | 244.7300 | 244.7300 | 2024-10-31 14:45:00 | 315.0000 | 0.0000 | 0.0000 | 1.0000 | 0.9500 | 10kV 丰园二964 | 8.3451 | 国网重庆电力 |  | 国网重庆丰都供电公司 | 0EF9A33F-EB1C-4B9A-8734-037C33CF7563-50218 | 现状态 | 80.0000 | 5.3300
1204 |  | 移民#20公变 | 绿 | 269.2900 | 269.2900 | 269.2900 | 2024-10-31 14:45:00 | 315.0000 | 0.0000 | 0.0000 | 1.0000 | 0.9500 | 10kV 丰园二964 | 8.3451 | 国网重庆电力 |  | 国网重庆丰都供电公司 | d86dc062258a398aa1589ce5390158d86d29d96828 | 现状态 | 80.0000 | 29.8900
1205 |  | 移民#1公变 | 绿 | 257.8300 | 257.8300 | 257.8300 | 2024-10-31 14:45:00 | 315.0000 | 0.0000 | 0.0000 | 1.0000 | 0.9500 | 10kV 丰园二964 | 8.3451 | 国网重庆电力 |  | 国网重庆丰都供电公司 | 0EF9A33F-EB1C-4B9A-8734-037C33CF7563-71308 | 现状态 | 80.0000 | 18.4300
1206 |  | 移民#19公变 | 绿 | 245.0400 | 245.0400 | 245.0400 | 2024-10-31 14:45:00 | 315.0000 | 0.0000 | 0.0000 | 1.0000 | 0.9500 | 10kV 丰园二964 | 8.3451 | 国网重庆电力 |  | 国网重庆丰都供电公司 | d88632444a8a398aa1589ce5390158d8859b3768cb | 现状态 | 80.0000 | 5.6400
1207 |  | 移民#18公变 | 绿 | 246.7100 | 246.7100 | 246.7100 | 2024-10-31 14:45:00 | 315.0000 | 0.0000 | 0.0000 | 1.0000 | 0.9500 | 10kV 丰园二964 | 8.3451 | 国网重庆电力 |  | 国网重庆丰都供电公司 | 860CD56A-F0D6-4C4B-84EB-5B0A00DDC5AD-62042 | 现状态 | 80.0000 | 7.3100
1208 |  | 移民#17公变 | 绿 | 197.8480 | 197.8480 | 197.8480 | 2024-10-31 14:45:00 | 250.0000 | 0.0000 | 0.0000 | 1.0000 | 0.9500 | 10kV 丰园二964 | 8.3451 | 国网重庆电力 |  | 国网重庆丰都供电公司 | B735D7FD-9F4D-4818-8FE5-CB04EE67F23B-08420 | 现状态 | 80.0000 | 7.8480
1209 |  | 移民#16公变 | 绿 | 255.6100 | 255.6100 | 255.6100 | 2024-10-31 14:45:00 | 315.0000 | 0.0000 | 0.0000 | 1.0000 | 0.9500 | 10kV 丰园二964 | 8.3451 | 国网重庆电力 |  | 国网重庆丰都供电公司 | 74FCFF40-3414-413D-AECE-4349D7CED0AE-84392 | 现状态 | 80.0000 | 16.2100
1210 |  | 移民#15公变 | 绿 | 244.9800 | 244.9800 | 244.9800 | 2024-10-31 14:45:00 | 315.0000 | 0.0000 | 0.0000 | 1.0000 | 0.9500 | 10kV 丰园二964 | 8.3451 | 国网重庆电力 |  | 国网重庆丰都供电公司 | 74FCFF40-3414-413D-AECE-4349D7CED0AE-84385 | 现状态 | 80.0000 | 5.5800
1211 |  | 移民#14公变 | 绿 | 240.7320 | 240.7320 | 240.7320 | 2024-10-31 14:45:00 | 315.0000 | 0.0000 | 0.0000 | 1.0000 | 0.9500 | 10kV 丰园二964 | 8.3451 | 国网重庆电力 |  | 国网重庆丰都供电公司 | 74FCFF40-3414-413D-AECE-4349D7CED0AE-84378 | 现状态 | 80.0000 | 1.3320
1212 |  | 移民#13公变 | 绿 | 250.6080 | 250.6080 | 250.6080 | 2024-10-31 14:45:00 | 315.0000 | 0.0000 | 0.0000 | 1.0000 | 0.9500 | 10kV 丰园二964 | 8.3451 | 国网重庆电力 |  | 国网重庆丰都供电公司 | 17468327-4CDF-4416-ABE3-21308753C5DC-66380 | 现状态 | 80.0000 | 11.2080
1213 |  | 移民#12公变 | 绿 | 246.6420 | 246.6420 | 246.6420 | 2024-10-31 14:45:00 | 315.0000 | 0.0000 | 0.0000 | 1.0000 | 0.9500 | 10kV 丰园二964 | 8.3451 | 国网重庆电力 |  | 国网重庆丰都供电公司 | 17468327-4CDF-4416-ABE3-21308753C5DC-67423 | 现状态 | 80.0000 | 7.2420
1214 |  | 移民#11公变 | 绿 | 253.0900 | 253.0900 | 253.0900 | 2024-10-31 14:45:00 | 315.0000 | 0.0000 | 0.0000 | 1.0000 | 0.9500 | 10kV 丰园二964 | 8.3451 | 国网重庆电力 |  | 国网重庆丰都供电公司 | 74FCFF40-3414-413D-AECE-4349D7CED0AE-84427 | 现状态 | 80.0000 | 13.6900
1215 |  | 移民#10公变 | 绿 | 250.4560 | 250.4560 | 250.4560 | 2024-10-31 14:45:00 | 315.0000 | 0.0000 | 0.0000 | 1.0000 | 0.9500 | 10kV 丰园二964 | 8.3451 | 国网重庆电力 |  | 国网重庆丰都供电公司 | 74FCFF40-3414-413D-AECE-4349D7CED0AE-84406 | 现状态 | 80.0000 | 11.0560
1216 |  | 秧田湾公变 | 绿 | 19.7510 | 39.9110 | 19.7510 | 2024-10-31 14:45:00 | 50.0000 | 0.0000 | 20.1600 | 1.0000 | 0.9500 | 10kV十龙线957 | 2.5850 | 国网重庆电力 |  | 国网重庆丰都供电公司 | 9F54F063-2346-4490-A8C0-0B34DC5D4E93-61549 | 现状态 | 80.0000 | 1.9110
1217 |  | 秦玉祥2#公变 | 绿 | 304.0000 | 304.0000 | 304.0000 |  | 400.0000 | 0.0000 | 0.0000 | 1.0000 | 0.9500 | 10kV乌建线958 | 1.8886 | 国网重庆电力 |  | 国网重庆丰都供电公司 | 637B09BB-5BF6-475C-AA5F-3DE62BBF4E76-84009 | 现状态 | 80.0000 | 0.0000
1218 |  | 秦玉祥1#公变 | 绿 | 304.6900 | 304.6900 | 304.6900 | 2024-10-31 14:45:00 | 400.0000 | 0.0000 | 0.0000 | 1.0000 | 0.9500 | 10kV乌建线958 | 1.8886 | 国网重庆电力 |  | 国网重庆丰都供电公司 | 637B09BB-5BF6-475C-AA5F-3DE62BBF4E76-84002 | 现状态 | 80.0000 | 0.6900
1219 |  | 秦湾公变 | 绿 | 77.3320 | 77.3320 | 77.3320 | 2024-10-31 14:45:00 | 100.0000 | 0.0000 | 0.0000 | 1.0000 | 0.9500 | 10kV十龙线957 | 2.5850 | 国网重庆电力 |  | 国网重庆丰都供电公司 | 5d95e34b87ff8080814f5096f2014f5d95e0da032d | 现状态 | 80.0000 | 1.3320
1220 |  | 秦湾二公变 | 绿 | 78.7870 | 78.7870 | 78.7870 | 2024-10-31 14:45:00 | 100.0000 | 0.0000 | 0.0000 | 1.0000 | 0.9500 | 10kV三罗线952 | 2.3528 | 国网重庆电力 |  | 国网重庆丰都供电公司 | e4d27c0f278a398a5b7fc39f09017fe4d23ca45f1e | 现状态 | 80.0000 | 2.7870
1221 |  | 秦淑华公变 | 绿 | 311.8700 | 311.8700 | 311.8700 | 2024-10-31 14:45:00 | 400.0000 | 0.0000 | 0.0000 | 1.0000 | 0.9500 | 10kV高祥线947 | 4.8437 | 国网重庆电力 |  | 国网重庆丰都供电公司 | D7E9573E-F30A-47C2-BCE9-8042E114D5EA-43994 | 现状态 | 80.0000 | 7.8700
1222 |  | 秦海蓉公变 | 绿 | 202.0240 | 202.0240 | 202.0240 | 2024-10-31 14:45:00 | 250.0000 | 0.0000 | 0.0000 | 1.0000 | 0.9500 | 10kV高金线949 | 3.1778 | 国网重庆电力 |  | 国网重庆丰都供电公司 | 678643C9-722E-4BA2-A900-1F9A0B97F297-54216 | 现状态 | 80.0000 | 12.0240
1223 |  | 秦教院子公变 | 黄 | 40.9685 | 40.9685 | 40.9685 | 2024-05-29 12:45:00 | 50.0000 | 0.0000 | 0.0000 | 1.0000 | 0.9500 | 10kV暨建线957 | 2.5633 | 国网重庆电力 |  | 国网重庆丰都供电公司 | 7b185d3f848a398aa15172108401517b1856aa085f | 现状态 | 80.0000 | 2.9685
1224 |  | 秦教丫口公变 | 绿 | 0.0000 | 96.5250 | 0.0000 | 2024-10-12 10:00:00 | 50.0000 | 0.0000 | 96.5250 | 1.0000 | 0.9500 | 10kV白红线963 | 1.2370 | 国网重庆电力 |  | 国网重庆丰都供电公司 | 93C3F0DC-FA32-4862-921D-636A475BDAFE-08525 | 现状态 | 80.0000 | 2.9490
1225 |  | 秦家门口公变 | 黄 | 245.7300 | 245.7300 | 245.7300 | 2024-05-29 12:45:00 | 315.0000 | 0.0000 | 0.0000 | 1.0000 | 0.9500 | 10kV暨建线957 | 2.5633 | 国网重庆电力 |  | 国网重庆丰都供电公司 | 5c220b46c58a398aa3544063e801545c21ce9d4d5a | 现状态 | 80.0000 | 6.3300
1226 |  | 秦家湾公变（白虎线） | 绿 | 52.8680 | 77.0080 | 52.8680 | 2024-10-12 10:00:00 | 100.0000 | 0.0000 | 24.1400 | 1.0000 | 0.9500 | 10kV白虎线962 | 6.4328 | 国网重庆电力 |  | 国网重庆丰都供电公司 | 80fbf8c4bb8a398aa1526b7963015280fbdbf629c1 | 现状态 | 80.0000 | 1.0080
1227 |  | 秦家湾公变（三罗） | 绿 | 79.2430 | 79.2430 | 79.2430 | 2024-10-31 14:45:00 | 100.0000 | 0.0000 | 0.0000 | 1.0000 | 0.9500 | 10kV三罗线952 | 2.3528 | 国网重庆电力 |  | 国网重庆丰都供电公司 | e4d0d30f138a398a5b7fc39f09017fe4d093a95f15 | 现状态 | 80.0000 | 3.2430
1228 |  | 秦家湾公变 | 绿 | 12.2735 | 43.1435 | 12.2735 | 2024-05-29 12:45:00 | 50.0000 | 0.0000 | 30.8700 | 1.0000 | 0.9500 | 10kV暨栗线953 | 2.5582 | 国网重庆电力 |  | 国网重庆丰都供电公司 | DC5614DE-479B-4041-9C49-4C03120C77D3-09488 | 现状态 | 80.0000 | 5.1435
1229 |  | 秦家河沟公变 | 绿 | 116.8660 | 152.3660 | 116.8660 | 2024-05-29 12:45:00 | 200.0000 | 0.0000 | 35.5000 | 1.0000 | 0.9500 | 10kV暨栗线953 | 2.5582 | 国网重庆电力 |  | 国网重庆丰都供电公司 | 2c13ebc7-770e-4d3f-9d72-dfe9adcef7f4 | 现状态 | 80.0000 | 0.3660
1230 |  | 秦家岩台区公变 | 绿 | 76.0000 | 76.0000 | 76.0000 |  | 100.0000 | 0.0000 | 0.0000 | 1.0000 | 0.9500 | 10kV高楠线945 | 3.6111 | 国网重庆电力 |  | 国网重庆丰都供电公司 | a7c23aa4398a398aa05a70dcc2015aa7c1c517177f | 现状态 | 80.0000 | 0.0000
1231 |  | 秦家坝公变 | 绿 | 86.2780 | 86.2780 | 86.2780 | 2024-05-29 12:45:00 | 100.0000 | 0.0000 | 0.0000 | 1.0000 | 0.9500 | 10kV暨栗线953 | 2.5582 | 国网重庆电力 |  | 国网重庆丰都供电公司 | B2CB313B-77DC-4C4F-BF39-017D0E273045-72106 | 现状态 | 80.0000 | 10.2780
1232 |  | 秦吉祥公变 | 绿 | 318.1500 | 318.1500 | 318.1500 | 2024-10-31 14:45:00 | 400.0000 | 0.0000 | 0.0000 | 1.0000 | 0.9500 | 10kV高金线949 | 3.1778 | 国网重庆电力 |  | 国网重庆丰都供电公司 | 678643C9-722E-4BA2-A900-1F9A0B97F297-64475 | 现状态 | 80.0000 | 14.1500
1233 |  | 秦叫丫口台区柱上变 | 绿 | 38.7350 | 38.7350 | 38.7350 | 2024-10-31 14:45:00 | 50.0000 | 0.0000 | 0.0000 | 1.0000 | 0.9500 | 10kV保金线954 | 2.3334 | 国网重庆电力 |  | 国网重庆丰都供电公司 | 28204349-86CB-4E95-B593-ACDD2CCF8B16-31802 | 现状态 | 80.0000 | 0.7350
1234 |  | 秦光福公变 | 绿 | 310.9600 | 310.9600 | 310.9600 | 2024-10-31 14:45:00 | 400.0000 | 0.0000 | 0.0000 | 1.0000 | 0.9500 | 10kV高金线949 | 3.1778 | 国网重庆电力 |  | 国网重庆丰都供电公司 | 0451b987cc8a398aa153afdfc801540450eca12ea3 | 现状态 | 80.0000 | 6.9600
1235 |  | 秦亚平公变 | 绿 | 311.2600 | 311.2600 | 311.2600 | 2024-10-31 14:45:00 | 400.0000 | 0.0000 | 0.0000 | 1.0000 | 0.9500 | 10kV高祥线947 | 4.8437 | 国网重庆电力 |  | 国网重庆丰都供电公司 | A2451FC6-BF8F-4DBA-9712-38BBC13C860E-47349 | 现状态 | 80.0000 | 7.2600
1236 |  | 科甲御园府箱变配电变压器 | 绿 | 483.5800 | 483.5800 | 483.5800 | 2024-10-31 14:45:00 | 630.0000 | 0.0000 | 0.0000 | 1.0000 | 0.9500 | 10kV湖场一线957 | 5.6712 | 国网重庆电力 |  | 国网重庆丰都供电公司 | 3c9cec34928a398a5a811da35401813c9cc3be3952 | 现状态 | 80.0000 | 4.7800
1237 |  | 科甲御园府2#箱变 | 绿 | 478.8000 | 478.8000 | 478.8000 | 2024-10-31 14:45:00 | 630.0000 | 0.0000 | 0.0000 | 1.0000 | 0.9500 | 10kV湖场一线957 | 5.6712 | 国网重庆电力 |  | 国网重庆丰都供电公司 | 8b336248-0e67-439a-bce0-5d17675dd56a | 现状态 | 80.0000 | 0.0000
1238 |  | 科甲小区箱变 | 绿 | 478.8000 | 478.8000 | 478.8000 |  | 630.0000 | 0.0000 | 0.0000 | 1.0000 | 0.9500 | 10kV三花线965 |  | 国网重庆电力 |  | 国网重庆丰都供电公司 | B44A33BA-7F04-4411-B175-2A031875E69C-07687 | 现状态 | 80.0000 | 0.0000
1239 |  | 种子站公变 | 绿 | 341.7900 | 341.7900 | 341.7900 | 2024-05-29 12:45:00 | 400.0000 | 0.0000 | 0.0000 | 1.0000 | 0.9500 | 10kV暨崇线956 | 3.4178 | 国网重庆电力 |  | 国网重庆丰都供电公司 | 80e1403b738a398aa251721210015180e132171269 | 现状态 | 80.0000 | 37.7900
1240 |  | 秀才湾山公变 | 绿 | 79.0540 | 79.0540 | 79.0540 | 2024-10-12 10:00:00 | 100.0000 | 0.0000 | 0.0000 | 1.0000 | 0.9500 | 10kV白红线963 | 1.2370 | 国网重庆电力 |  | 国网重庆丰都供电公司 | 702736ce728a398a5a7d380dc7017d7026a5596fb7 | 现状态 | 80.0000 | 3.0540
1241 |  | 秀才开闭所秀烟线971站内断路器新秀苑1#公变 | 绿 | 239.4000 | 239.4000 | 239.4000 |  | 315.0000 | 0.0000 | 0.0000 | 1.0000 | 0.9500 | 10kV三秀东线962 |  | 国网重庆电力 |  | 国网重庆丰都供电公司 | F9592E53-2F38-4366-BA5F-ABB9A84378A6-62609 | 现状态 | 80.0000 | 0.0000
1242 |  | 福家禄公变 | 绿 | 87.4810 | 87.4810 | 87.4810 | 2024-05-29 12:45:00 | 100.0000 | 0.0000 | 0.0000 | 1.0000 | 0.9500 | 10kV周茶线951 | 4.4990 | 国网重庆电力 |  | 国网重庆丰都供电公司 | a897ba7ed48a398aa1544052080154a89596d40628 | 现状态 | 80.0000 | 11.4810
1243 |  | 福利院公变（三双） | 绿 | 77.9440 | 77.9440 | 77.9440 | 2024-10-31 14:45:00 | 100.0000 | 0.0000 | 0.0000 | 1.0000 | 0.9500 | 10kV三双线958 | 2.0115 | 国网重庆电力 |  | 国网重庆丰都供电公司 | AB731060-F4AA-4D52-9341-5F67E74B9473-67928 | 现状态 | 80.0000 | 1.9440
1244 |  | 福利院公变 | 绿 | 195.8480 | 195.8480 | 195.8480 | 2024-05-29 12:45:00 | 250.0000 | 0.0000 | 0.0000 | 1.0000 | 0.9500 | 10kV董青线955 | 2.7916 | 国网重庆电力 |  | 国网重庆丰都供电公司 | 078afa7bdf8a398aa25cd63c63015d078a86951821 | 现状态 | 80.0000 | 5.8480
1245 |  | 祥和居委公变 | 绿 | 318.9500 | 318.9500 | 318.9500 | 2024-10-31 14:45:00 | 400.0000 | 0.0000 | 0.0000 | 1.0000 | 0.9500 | 10kV高祥线947 | 4.8437 | 国网重庆电力 |  | 国网重庆丰都供电公司 | A2451FC6-BF8F-4DBA-9712-38BBC13C860E-45740 | 现状态 | 80.0000 | 14.9500
1246 |  | 祥和公变 | 绿 | 326.5760 | 326.5760 | 326.5760 | 2024-10-31 14:45:00 | 400.0000 | 0.0000 | 0.0000 | 1.0000 | 0.9500 | 10kV高祥线947 | 4.8437 | 国网重庆电力 |  | 国网重庆丰都供电公司 | D7E9573E-F30A-47C2-BCE9-8042E114D5EA-66020 | 现状态 | 80.0000 | 22.5760
1247 |  | 祠堂公变 | 绿 | 44.6400 | 76.0000 | 44.6400 |  | 100.0000 | 0.0000 | 31.3600 | 1.0000 | 0.9500 | 10kV 湛场线965 | 4.3849 | 国网重庆电力 |  | 国网重庆丰都供电公司 | 3677a0105f8a398aa3541e333501543674bee26e14 | 现状态 | 80.0000 | 0.0000
1248 |  | 神鸟公变 | 绿 | 276.3400 | 276.3400 | 276.3400 | 2024-10-31 14:45:00 | 315.0000 | 0.0000 | 0.0000 | 1.0000 | 0.9500 | 10kV高场线950 | 5.6123 | 国网重庆电力 |  | 国网重庆丰都供电公司 | DCA2645A-CB86-47F5-8390-5C5D8749F8C9-13307 | 现状态 | 80.0000 | 36.9400
1249 |  | 祝家公变 | 绿 | 158.3660 | 158.3660 | 158.3660 | 2024-05-29 12:45:00 | 200.0000 | 0.0000 | 0.0000 | 1.0000 | 0.9500 | 10kV董五线960 | 2.5189 | 国网重庆电力 |  | 国网重庆丰都供电公司 | 88dba492248a398aa1530db7eb015388da20710313 | 现状态 | 80.0000 | 6.3660
1250 |  | 祖湾公变 | 绿 | 76.0000 | 76.0000 | 76.0000 | 2024-05-29 12:45:00 | 100.0000 | 0.0000 | 0.0000 | 1.0000 | 0.9500 | 10kV董库线959 | 2.3702 | 国网重庆电力 |  | 国网重庆丰都供电公司 | 8d2d69645b8a398a5b6e05e436016e8d2c74ed6ca9 | 现状态 | 80.0000 | 0.0000
1251 |  | 社坛车站＃１变压器 | 绿 | 248.7920 | 248.7920 | 248.7920 | 2024-10-31 14:45:00 | 315.0000 | 0.0000 | 0.0000 | 1.0000 | 0.9500 | 10kV社场线955 | 5.0177 | 国网重庆电力 |  | 国网重庆丰都供电公司 | E5066C84-3674-4CC3-BA60-5DFC426BF633-98230 | 现状态 | 80.0000 | 9.3920
1252 |  | 社坛车站#2柱上变 | 绿 | 245.7600 | 245.7600 | 245.7600 | 2024-10-31 14:45:00 | 315.0000 | 0.0000 | 0.0000 | 1.0000 | 0.9500 | 10kV社场线955 | 5.0177 | 国网重庆电力 |  | 国网重庆丰都供电公司 | E5066C84-3674-4CC3-BA60-5DFC426BF633-98113 | 现状态 | 80.0000 | 6.3600
1253 |  | 社坛场6（新供电所）变压器 | 绿 | 210.3600 | 210.3600 | 210.3600 | 2024-10-31 14:45:00 | 250.0000 | 0.0000 | 0.0000 | 1.0000 | 0.9500 | 10kV社场线955 | 5.0177 | 国网重庆电力 |  | 国网重庆丰都供电公司 | 163062B9-4EF7-4D06-A919-05003FB73F59-84150 | 现状态 | 80.0000 | 20.3600
1254 |  | 社坛7（新车站）变压器 | 绿 | 256.6320 | 266.6320 | 256.6320 | 2024-10-31 14:45:00 | 315.0000 | 0.0000 | 10.0000 | 1.0000 | 0.9500 | 10kV社场线955 | 5.0177 | 国网重庆电力 |  | 国网重庆丰都供电公司 | 7B1698B4-AB93-4503-BB55-B3D11B5B32BE-69271 | 现状态 | 80.0000 | 27.2320
1255 |  | 社坛5（渣口石）柱上变 | 绿 | 250.0800 | 250.0800 | 250.0800 | 2024-10-31 14:45:00 | 315.0000 | 0.0000 | 0.0000 | 1.0000 | 0.9500 | 10kV社场线955 | 5.0177 | 国网重庆电力 |  | 国网重庆丰都供电公司 | E84AD597-81D3-42A8-8418-E31384E76B5B-61169 | 现状态 | 80.0000 | 10.6800
1256 |  | 社坛5村（罗古秋）柱上变 | 绿 | 78.1660 | 78.1660 | 78.1660 | 2024-10-31 14:45:00 | 100.0000 | 0.0000 | 0.0000 | 1.0000 | 0.9500 | 10kV社场线955 | 5.0177 | 国网重庆电力 |  | 国网重庆丰都供电公司 | 7B1698B4-AB93-4503-BB55-B3D11B5B32BE-71786 | 现状态 | 80.0000 | 2.1660
1257 |  | 社坛4（滨河街）柱上变 | 绿 | 274.3680 | 274.3680 | 274.3680 | 2024-10-31 14:45:00 | 315.0000 | 0.0000 | 0.0000 | 1.0000 | 0.9500 | 10kV社场线955 | 5.0177 | 国网重庆电力 |  | 国网重庆丰都供电公司 | 87A9E16C-752F-4F6E-BF07-B9A2387697C4-68167 | 现状态 | 80.0000 | 34.9680
1258 |  | 社坛3柱上变 | 绿 | 266.7900 | 266.7900 | 266.7900 | 2024-10-31 14:45:00 | 315.0000 | 0.0000 | 0.0000 | 1.0000 | 0.9500 | 10kV社场线955 | 5.0177 | 国网重庆电力 |  | 国网重庆丰都供电公司 | 87A9E16C-752F-4F6E-BF07-B9A2387697C4-68493 | 现状态 | 80.0000 | 27.3900
1259 |  | 社坛2柱上变 | 绿 | 285.0480 | 285.0480 | 285.0480 | 2024-10-31 14:45:00 | 315.0000 | 0.0000 | 0.0000 | 1.0000 | 0.9500 | 10kV社场线955 | 5.0177 | 国网重庆电力 |  | 国网重庆丰都供电公司 | B2CB313B-77DC-4C4F-BF39-017D0E273045-78005 | 现状态 | 80.0000 | 45.6480
1260 |  | 社坛2村#1变压器 | 绿 | 45.5030 | 45.5030 | 45.5030 | 2024-10-31 14:45:00 | 50.0000 | 0.0000 | 0.0000 | 1.0000 | 0.9500 | 10kV社场线955 | 5.0177 | 国网重庆电力 |  | 国网重庆丰都供电公司 | 1E49A443-EE1B-4370-820C-6BAD22342BE0-83611 | 现状态 | 80.0000 | 7.5030
1261 |  | 社坛1台区柱上变 | 绿 | 289.2960 | 289.2960 | 289.2960 | 2024-10-31 14:45:00 | 315.0000 | 0.0000 | 0.0000 | 1.0000 | 0.9500 | 10kV社场线955 | 5.0177 | 国网重庆电力 |  | 国网重庆丰都供电公司 | B2CB313B-77DC-4C4F-BF39-017D0E273045-77689 | 现状态 | 80.0000 | 49.8960
1262 |  | 社坛15-1（平桥）变压器 | 绿 | 76.8190 | 76.8190 | 76.8190 | 2024-10-31 14:45:00 | 100.0000 | 0.0000 | 0.0000 | 1.0000 | 0.9500 | 10kV社场线955 | 5.0177 | 国网重庆电力 |  | 国网重庆丰都供电公司 | 7B1698B4-AB93-4503-BB55-B3D11B5B32BE-69710 | 现状态 | 80.0000 | 0.8190
1263 |  | 社坛11村#2台区柱上变 | 绿 | 62.2100 | 62.2100 | 62.2100 | 2024-10-31 14:45:00 | 50.0000 | 0.0000 | 0.0000 | 1.0000 | 0.9500 | 10kV社中线956 | 2.3272 | 国网重庆电力 |  | 国网重庆丰都供电公司 | 24D21327-0ACC-4964-854E-39436237908E-24300 | 现状态 | 80.0000 | 24.2100
1264 |  | 社坛#8台区（丝厂门口）柱上变 | 绿 | 161.5160 | 161.5160 | 161.5160 | 2024-10-31 14:45:00 | 200.0000 | 0.0000 | 0.0000 | 1.0000 | 0.9500 | 10kV社场线955 | 5.0177 | 国网重庆电力 |  | 国网重庆丰都供电公司 | A77F0C41-45D8-471A-AAF0-A762B24E2119-63623 | 现状态 | 80.0000 | 9.5160
1265 |  | 社保所公变 | 绿 | 153.9800 | 153.9800 | 153.9800 | 2024-05-29 12:45:00 | 200.0000 | 0.0000 | 0.0000 | 1.0000 | 0.9500 | 10kV暨池线955 | 1.9702 | 国网重庆电力 |  | 国网重庆丰都供电公司 | a89e0f861f8a398aa1544052080154a89bebcc0641 | 现状态 | 80.0000 | 1.9800
1266 |  | 磴子口1#公变 | 绿 | 38.0000 | 38.0000 | 38.0000 |  | 50.0000 | 0.0000 | 0.0000 | 1.0000 | 0.9500 | 10kV包竹线957 |  | 国网重庆电力 |  | 国网重庆丰都供电公司 | 94c475da5cff808081692efe78016994c282595519 | 现状态 | 80.0000 | 0.0000
1267 |  | 磴上公变 | 黄 | 25.2750 | 78.4000 | 25.2750 | 2024-05-29 12:45:00 | 100.0000 | 0.0000 | 53.1250 | 1.0000 | 0.9500 | 10kV周大线955 | 1.8862 | 国网重庆电力 |  | 国网重庆丰都供电公司 | 0E5F36FA-6764-4D98-865C-BDCCBF218843-29281 | 现状态 | 80.0000 | 2.4000
1268 |  | 磨转田公变 | 绿 | 78.1180 | 78.1180 | 78.1180 | 2024-05-29 12:45:00 | 100.0000 | 0.0000 | 0.0000 | 1.0000 | 0.9500 | 10kV暨栗线953 | 2.5582 | 国网重庆电力 |  | 国网重庆丰都供电公司 | 8975493b-a13f-4406-b72e-4f4d337cfd10 | 现状态 | 80.0000 | 2.1180
1269 |  | 磨盘石公变 | 绿 | 107.9240 | 158.1440 | 107.9240 | 2024-10-12 10:00:00 | 200.0000 | 0.0000 | 50.2200 | 1.0000 | 0.9500 | 10kV白虎线962 | 6.4328 | 国网重庆电力 |  | 国网重庆丰都供电公司 | 21AE7996-3EFE-4C91-A9E8-4885A013F45C-66213 | 现状态 | 80.0000 | 6.1440
1270 |  | 磨子洞公变 | 黄 | 62.0105 | 62.0105 | 62.0105 | 2024-05-29 12:45:00 | 80.0000 | 0.0000 | 0.0000 | 1.0000 | 0.9500 | 10kV周中线957 | 3.8436 | 国网重庆电力 |  | 国网重庆丰都供电公司 | F598DCBE-6E78-47C9-81CB-06B0BD66D0C7-14271 | 现状态 | 80.0000 | 1.2105
1271 |  | 磨子坝公变 | 绿 | 77.2750 | 77.2750 | 77.2750 | 2024-05-29 12:45:00 | 100.0000 | 0.0000 | 0.0000 | 1.0000 | 0.9500 | 10kV董青线955 | 2.7916 | 国网重庆电力 |  | 国网重庆丰都供电公司 | 4ef30d090e8a398aa36e05b76a016e4ef2a7521685 | 现状态 | 80.0000 | 1.2750
1272 |  | 碾盘湾台区柱上变 | 绿 | 60.8000 | 60.8000 | 60.8000 | 2024-10-31 14:45:00 | 80.0000 | 0.0000 | 0.0000 | 1.0000 | 0.9500 | 10kV保金线954 | 2.3334 | 国网重庆电力 |  | 国网重庆丰都供电公司 | 28204349-86CB-4E95-B593-ACDD2CCF8B16-31830 | 现状态 | 80.0000 | 0.0000
1273 |  | 碾盘台区柱上变 | 绿 | 39.2615 | 39.2615 | 39.2615 | 2024-10-31 14:45:00 | 50.0000 | 0.0000 | 0.0000 | 1.0000 | 0.9500 | 10kV保金线954 | 2.3334 | 国网重庆电力 |  | 国网重庆丰都供电公司 | 28204349-86CB-4E95-B593-ACDD2CCF8B16-31823 | 现状态 | 80.0000 | 1.2615
1274 |  | 碧溪花园#3柱上变 | 绿 | 314.4900 | 314.4900 | 314.4900 | 2024-10-31 14:45:00 | 400.0000 | 0.0000 | 0.0000 | 1.0000 | 0.9500 | 10kV社场线955 | 5.0177 | 国网重庆电力 |  | 国网重庆丰都供电公司 | 53237AC3-4611-44CE-A8B6-6B66FC852122-62564 | 现状态 | 80.0000 | 10.4900
1275 |  | 碧溪花园#2柱上变 | 绿 | 308.2200 | 308.2200 | 308.2200 | 2024-10-31 14:45:00 | 400.0000 | 0.0000 | 0.0000 | 1.0000 | 0.9500 | 10kV社场线955 | 5.0177 | 国网重庆电力 |  | 国网重庆丰都供电公司 | DC386EAB-3139-4520-A327-371CD15708C7-61650 | 现状态 | 80.0000 | 4.2200
1276 |  | 碧溪花园#1柱上变 | 绿 | 314.2900 | 314.2900 | 314.2900 | 2024-10-31 14:45:00 | 400.0000 | 0.0000 | 0.0000 | 1.0000 | 0.9500 | 10kV社场线955 | 5.0177 | 国网重庆电力 |  | 国网重庆丰都供电公司 | DC386EAB-3139-4520-A327-371CD15708C7-61642 | 现状态 | 80.0000 | 10.2900
1277 |  | 碧溪河畔二期柱上变 | 绿 | 311.1280 | 311.1280 | 311.1280 | 2024-10-31 14:45:00 | 400.0000 | 0.0000 | 0.0000 | 1.0000 | 0.9500 | 10kV社场线955 | 5.0177 | 国网重庆电力 |  | 国网重庆丰都供电公司 | B7A23A96-0569-4AB1-BFF7-565B4D808BFC-33406 | 现状态 | 80.0000 | 7.1280
1278 |  | 碧溪河畔一期柱上变 | 绿 | 240.5500 | 240.5500 | 240.5500 | 2024-10-31 14:45:00 | 315.0000 | 0.0000 | 0.0000 | 1.0000 | 0.9500 | 10kV社场线955 | 5.0177 | 国网重庆电力 |  | 国网重庆丰都供电公司 | B7A23A96-0569-4AB1-BFF7-565B4D808BFC-34642 | 现状态 | 80.0000 | 1.1500
1279 |  | 碧水苑1#公配室1#公变 | 绿 | 500.8000 | 500.8000 | 500.8000 | 2024-10-31 14:45:00 | 630.0000 | 0.0000 | 0.0000 | 1.0000 | 0.9500 | 10kV 乌红线961 | 8.7406 | 国网重庆电力 |  | 国网重庆丰都供电公司 | 746E5017-CC1F-42E6-9095-EDBBA0FE6A78-24537 | 现状态 | 80.0000 | 22.0000
1280 |  | 碧桂园二期1#公配室1#变配电变压器 | 绿 | 608.0000 | 608.0000 | 608.0000 |  | 800.0000 | 0.0000 | 0.0000 | 1.0000 | 0.9500 | 10kV湛碧南线966 | 6.9751 | 国网重庆电力 |  | 国网重庆丰都供电公司 | 4a7bc3a5b98a398a5a7d380bd4017d4a7ba46d3004 | 现状态 | 80.0000 | 0.0000
1281 |  | 碧桂园一期2#公配4#变 | 绿 | 608.0000 | 608.0000 | 608.0000 |  | 800.0000 | 0.0000 | 0.0000 | 1.0000 | 0.9500 | 10kV湛碧南线966 | 6.9751 | 国网重庆电力 |  | 国网重庆丰都供电公司 | 6e112722498a398a5a6b3ced7e016b6e109af75ae3 | 现状态 | 80.0000 | 0.0000
1282 |  | 碧桂园一期2#公配1#变 | 绿 | 608.0000 | 608.0000 | 608.0000 |  | 800.0000 | 0.0000 | 0.0000 | 1.0000 | 0.9500 | 10kV湛碧南线966 | 6.9751 | 国网重庆电力 |  | 国网重庆丰都供电公司 | 6e108bb9938a398a5a6b3ced7e016b6e0fffb35a9a | 现状态 | 80.0000 | 0.0000
1283 |  | 碧桂园一期1#公配3#变 | 绿 | 478.8000 | 478.8000 | 478.8000 |  | 630.0000 | 0.0000 | 0.0000 | 1.0000 | 0.9500 | 10kV湛碧南线966 | 6.9751 | 国网重庆电力 |  | 国网重庆丰都供电公司 | 6e0e1488f18a398a5a6b3ced7e016b6e0d88b25a3a | 现状态 | 80.0000 | 0.0000
1284 |  | 碧桂园一期1#公配1#变 | 绿 | 608.0000 | 608.0000 | 608.0000 |  | 800.0000 | 0.0000 | 0.0000 | 1.0000 | 0.9500 | 10kV湛碧南线966 | 6.9751 | 国网重庆电力 |  | 国网重庆丰都供电公司 | 6e0d9bf72d8a398a5a6b3ced7e016b6e0d10395a0a | 现状态 | 80.0000 | 0.0000
1285 |  | 碗豆梁公变 | 绿 | 69.5780 | 69.5780 | 69.5780 | 2024-10-31 14:45:00 | 80.0000 | 0.0000 | 0.0000 | 1.0000 | 0.9500 | 10kV高楠线945 | 3.6111 | 国网重庆电力 |  | 国网重庆丰都供电公司 | 55592212188a398aa2530dcd230153555817a14d17 | 现状态 | 80.0000 | 8.7780
1286 |  | 碑湾公变 | 绿 | 38.7470 | 38.7470 | 38.7470 | 2024-10-31 14:45:00 | 50.0000 | 0.0000 | 0.0000 | 1.0000 | 0.9500 | 10kV三罗线952 | 2.3528 | 国网重庆电力 |  | 国网重庆丰都供电公司 | d6d359e4a4ff80808150d2053b0150d6d3533d0869 | 现状态 | 80.0000 | 0.7470
1287 |  | 破石子公变 | 绿 | 152.9720 | 152.9720 | 152.9720 | 2024-05-29 12:45:00 | 200.0000 | 0.0000 | 0.0000 | 1.0000 | 0.9500 | 10kV周茶线951 | 4.4990 | 国网重庆电力 |  | 国网重庆丰都供电公司 | DC5614DE-479B-4041-9C49-4C03120C77D3-21515 | 现状态 | 80.0000 | 0.9720
1288 |  | 砖厂门口公变 | 绿 | 260.3400 | 260.3400 | 260.3400 | 2024-10-31 14:45:00 | 315.0000 | 0.0000 | 0.0000 | 1.0000 | 0.9500 | 10kV高兴线951 | 2.6440 | 国网重庆电力 |  | 国网重庆丰都供电公司 | 2A209943-D3E7-4402-ABAB-F61648247B1E-09559 | 现状态 | 80.0000 | 20.9400
1289 |  | 石龙门２公变 | 绿 | 167.0420 | 167.0420 | 167.0420 | 2024-05-29 12:45:00 | 200.0000 | 0.0000 | 0.0000 | 1.0000 | 0.9500 | 10kV董增线954 | 4.4741 | 国网重庆电力 |  | 国网重庆丰都供电公司 | A713766B-CF1A-4DA9-AA72-CF97A93899C8-05868 | 现状态 | 80.0000 | 15.0420
1290 |  | 石龙门台区柱上变 | 绿 | 51.6980 | 79.8580 | 51.6980 | 2024-10-31 14:45:00 | 100.0000 | 0.0000 | 28.1600 | 1.0000 | 0.9500 | 10kV保红线956 | 2.6523 | 国网重庆电力 |  | 国网重庆丰都供电公司 | f0c6f7df8e8a398a5b80be56340180f0c6978f7fa4 | 现状态 | 80.0000 | 3.8580
1291 |  | 石龙门公变（暨栗） | 绿 | 43.1190 | 78.6190 | 43.1190 | 2024-05-29 12:45:00 | 100.0000 | 0.0000 | 35.5000 | 1.0000 | 0.9500 | 10kV暨栗线953 | 2.5582 | 国网重庆电力 |  | 国网重庆丰都供电公司 | 4d5dd371f3ff8080818097368a01814d5dc68e11a9 | 现状态 | 80.0000 | 2.6190
1292 |  | 石龙门公变（暨建） | 黄 | 86.7700 | 86.7700 | 86.7700 | 2024-05-29 12:45:00 | 100.0000 | 0.0000 | 0.0000 | 1.0000 | 0.9500 | 10kV暨建线957 | 2.5633 | 国网重庆电力 |  | 国网重庆丰都供电公司 | 5699fc272d8a398aa26612102901665699911d3226 | 现状态 | 80.0000 | 10.7700
1293 |  | 石龙门公变 | 绿 | 7.7735 | 32.7735 | 7.7735 | 2024-05-29 12:45:00 | 30.0000 | 0.0000 | 25.0000 | 1.0000 | 0.9500 | 10kV暨面线954 |  | 国网重庆电力 |  | 国网重庆丰都供电公司 | 5631840F-AC5E-4B6D-93BB-984808069DA1-87067 | 现状态 | 80.0000 | 9.9735
1294 |  | 石龙门三公变 | 绿 | 79.2580 | 79.2580 | 79.2580 | 2024-05-29 12:45:00 | 100.0000 | 0.0000 | 0.0000 | 1.0000 | 0.9500 | 10kV董增线954 | 4.4741 | 国网重庆电力 |  | 国网重庆丰都供电公司 | E84AD597-81D3-42A8-8418-E31384E76B5B-96906 | 现状态 | 80.0000 | 3.2580
1295 |  | 石龙公变 | 绿 | 52.8480 | 155.0780 | 52.8480 | 2024-10-31 14:45:00 | 200.0000 | 0.0000 | 102.2300 | 1.0000 | 0.9500 | 10kV高建线946 | 3.0288 | 国网重庆电力 |  | 国网重庆丰都供电公司 | 79c029a5588a398a5b6f17b42a016f79bf611a41fc | 现状态 | 80.0000 | 3.0780
1296 |  | 石马河公变 | 绿 | 77.0890 | 77.0890 | 77.0890 | 2024-05-29 12:45:00 | 100.0000 | 0.0000 | 0.0000 | 1.0000 | 0.9500 | 10kV周小线956 | 2.4831 | 国网重庆电力 |  | 国网重庆丰都供电公司 | 23DE026D-16BC-47EA-91AA-280C0C008808-76614 | 现状态 | 80.0000 | 1.0890
1297 |  | 石马岩公变（周大） | 黄 | 76.0000 | 76.0000 | 76.0000 |  | 100.0000 | 0.0000 | 0.0000 | 1.0000 | 0.9500 | 10kV周大线955 | 1.8862 | 国网重庆电力 |  | 国网重庆丰都供电公司 | 618f2620a68a398aa0516170c40151618f250501fb | 现状态 | 80.0000 | 0.0000
1298 |  | 石门子公变( 暨池) | 绿 | 182.7620 | 182.7620 | 182.7620 | 2024-05-29 12:45:00 | 200.0000 | 0.0000 | 0.0000 | 1.0000 | 0.9500 | 10kV暨面线954 |  | 国网重庆电力 |  | 国网重庆丰都供电公司 | fe5eb82f-0b89-4a1b-8db8-3e82a4710231 | 现状态 | 80.0000 | 30.7620
1299 |  | 石门子公变 | 绿 | 190.0000 | 190.0000 | 190.0000 |  | 250.0000 | 0.0000 | 0.0000 | 1.0000 | 0.9500 | 10kV周太线952 | 2.5629 | 国网重庆电力 |  | 国网重庆丰都供电公司 | 2792e9ac2c8a398aa35b0141df015b27929d4e6dc2 | 现状态 | 80.0000 | 0.0000
1300 |  | 石门坎公变 | 绿 | 80.6380 | 80.6380 | 80.6380 | 2024-10-31 14:45:00 | 100.0000 | 0.0000 | 0.0000 | 1.0000 | 0.9500 | 10kV十龙线957 | 2.5850 | 国网重庆电力 |  | 国网重庆丰都供电公司 | 82dc9dad458a398a5b802e20b0018082dc133542e5 | 现状态 | 80.0000 | 4.6380
1301 |  | 石迎春公变 | 绿 | 305.6700 | 305.6700 | 305.6700 | 2024-10-31 14:45:00 | 400.0000 | 0.0000 | 0.0000 | 1.0000 | 0.9500 | 10kV抚南线967 |  | 国网重庆电力 |  | 国网重庆丰都供电公司 | 26c91fa9af8a398aa36ac62ef2016b26c89d8c45e8 | 现状态 | 80.0000 | 1.6700
1302 |  | 石苍坝公变 | 绿 | 65.5540 | 85.7140 | 65.5540 | 2024-05-29 12:45:00 | 100.0000 | 0.0000 | 20.1600 | 1.0000 | 0.9500 | 10kV暨池线955 | 1.9702 | 国网重庆电力 |  | 国网重庆丰都供电公司 | 21384D71-F173-4A56-A354-F7FB19B54CDF-44376 | 现状态 | 80.0000 | 9.7140
1303 |  | 石船公变 | 绿 | 77.7610 | 77.7610 | 77.7610 | 2024-10-12 10:00:00 | 100.0000 | 0.0000 | 0.0000 | 1.0000 | 0.9500 | 10kV白虎线962 | 6.4328 | 国网重庆电力 |  | 国网重庆丰都供电公司 | 11e0a879c68a398aa1608ce229016111df9aab1270 | 现状态 | 80.0000 | 1.7610
1304 |  | 石脚盆公变 | 绿 | 41.5865 | 41.5865 | 41.5865 | 2024-05-29 12:45:00 | 50.0000 | 0.0000 | 0.0000 | 1.0000 | 0.9500 | 10kV暨崇线956 | 3.4178 | 国网重庆电力 |  | 国网重庆丰都供电公司 | a825361fcb8a398aa154406a4a0154a824460b3564 | 现状态 | 80.0000 | 3.5865
1305 |  | 石罐水公变 | 黄 | 83.3365 | 83.3365 | 83.3365 | 2024-05-29 12:45:00 | 100.0000 | 0.0000 | 0.0000 | 1.0000 | 0.9500 | 10kV周中线957 | 3.8436 | 国网重庆电力 |  | 国网重庆丰都供电公司 | 4A6A5BD1-9471-4CEC-96EF-A711434812EE-19879 | 现状态 | 80.0000 | 7.3365
1306 |  | 石盘滩大桥台区柱上变 | 绿 | 63.0770 | 63.0770 | 63.0770 | 2024-10-31 14:45:00 | 80.0000 | 0.0000 | 0.0000 | 1.0000 | 0.9500 | 10kV三古线955 |  | 国网重庆电力 |  | 国网重庆丰都供电公司 | 28204349-86CB-4E95-B593-ACDD2CCF8B16-33414 | 现状态 | 80.0000 | 2.2770
1307 |  | 石盘滩3号台区柱上变 | 绿 | 38.8340 | 38.8340 | 38.8340 | 2024-10-31 14:45:00 | 50.0000 | 0.0000 | 0.0000 | 1.0000 | 0.9500 | 10kV三古线955 |  | 国网重庆电力 |  | 国网重庆丰都供电公司 | aa0dd34d-4ab2-4df5-85a1-8ad9e9fa88aa | 现状态 | 80.0000 | 0.8340
1308 |  | 石盘摊（联合2）台区柱上变 | 绿 | 76.0000 | 76.0000 | 76.0000 |  | 100.0000 | 0.0000 | 0.0000 | 1.0000 | 0.9500 | 10kV三古线955 |  | 国网重庆电力 |  | 国网重庆丰都供电公司 | 11ADBB29-2F75-4EC5-863E-460384AC58AB-35250 | 现状态 | 80.0000 | 0.0000
1309 |  | 石盘摊（联合2）台区柱上变 | 绿 | 40.0130 | 40.0130 | 40.0130 | 2024-10-31 14:45:00 | 50.0000 | 0.0000 | 0.0000 | 1.0000 | 0.9500 | 10kV三古线955 |  | 国网重庆电力 |  | 国网重庆丰都供电公司 | 11ADBB29-2F75-4EC5-863E-460384AC58AB-35250 | 现状态 | 80.0000 | 2.0130
1310 |  | 石盒子台区柱上变 | 绿 | 124.9180 | 124.9180 | 124.9180 | 2024-10-31 14:45:00 | 160.0000 | 0.0000 | 0.0000 | 1.0000 | 0.9500 | 10kV保金线954 | 2.3334 | 国网重庆电力 |  | 国网重庆丰都供电公司 | d11cbddc148a398aa35a70e37d015ad11c14ce6f1f | 现状态 | 80.0000 | 3.3180
1311 |  | 石皮子公变 | 绿 | 23.1650 | 79.0450 | 23.1650 | 2024-05-29 12:45:00 | 100.0000 | 0.0000 | 55.8800 | 1.0000 | 0.9500 | 10kV周茶线951 | 4.4990 | 国网重庆电力 |  | 国网重庆丰都供电公司 | 2127C2B6-F4B3-4916-87D3-234B6A190568-01445 | 现状态 | 80.0000 | 3.0450
1312 |  | 石牌坊台区柱上变 | 绿 | 39.4700 | 39.4700 | 39.4700 | 2024-10-31 14:45:00 | 50.0000 | 0.0000 | 0.0000 | 1.0000 | 0.9500 | 10kV保金线954 | 2.3334 | 国网重庆电力 |  | 国网重庆丰都供电公司 | 24D21327-0ACC-4964-854E-39436237908E-25874 | 现状态 | 80.0000 | 1.4700
1313 |  | 石燕村公变 | 绿 | 304.0000 | 304.0000 | 304.0000 |  | 400.0000 | 0.0000 | 0.0000 | 1.0000 | 0.9500 | 10kV湛东线968 | 2.5045 | 国网重庆电力 |  | 国网重庆丰都供电公司 | 1377F05D-B788-4FCE-AB83-B33FF9F23C4E-30521 | 现状态 | 80.0000 | 0.0000
1314 |  | 石灰坝公变 | 绿 | 13.2200 | 38.7800 | 13.2200 | 2024-10-31 14:45:00 | 50.0000 | 0.0000 | 25.5600 | 1.0000 | 0.9500 | 10kV三梯线953 | 2.0653 | 国网重庆电力 |  | 国网重庆丰都供电公司 | 6E8DA8BB-566E-4750-9F3D-9326917B256A-65895 | 现状态 | 80.0000 | 0.7800
1315 |  | 石灰坝二公变 | 绿 | 3.2100 | 38.0000 | 3.2100 |  | 50.0000 | 0.0000 | 34.7900 | 1.0000 | 0.9500 | 10kV三梯线953 | 2.0653 | 国网重庆电力 |  | 国网重庆丰都供电公司 | 87A9E16C-752F-4F6E-BF07-B9A2387697C4-29071 | 现状态 | 80.0000 | 0.0000
1316 |  | 石滚槽公变 | 绿 | 77.9840 | 77.9840 | 77.9840 | 2024-10-31 14:45:00 | 100.0000 | 0.0000 | 0.0000 | 1.0000 | 0.9500 | 10kV高太线952 | 4.1885 | 国网重庆电力 |  | 国网重庆丰都供电公司 | 2674eb0b558a398a5b7c21d8a0017c2674cbb0210d | 现状态 | 80.0000 | 1.9840
1317 |  | 石油宾馆2#公变 | 绿 | 304.0000 | 304.0000 | 304.0000 |  | 400.0000 | 0.0000 | 0.0000 | 1.0000 | 0.9500 | 10kV三沙线957 |  | 国网重庆电力 |  | 国网重庆丰都供电公司 | 9de22783-4a21-40b3-b4da-575286808965 | 现状态 | 80.0000 | 0.0000
1318 |  | 石油宾馆1#公变 | 绿 | 304.0000 | 304.0000 | 304.0000 |  | 400.0000 | 0.0000 | 0.0000 | 1.0000 | 0.9500 | 10kV三沙线957 |  | 国网重庆电力 |  | 国网重庆丰都供电公司 | AB731060-F4AA-4D52-9341-5F67E74B9473-17766 | 现状态 | 80.0000 | 0.0000
1319 |  | 石沟子台区柱上变 | 绿 | 64.8600 | 64.8600 | 64.8600 | 2024-10-31 14:45:00 | 80.0000 | 0.0000 | 0.0000 | 1.0000 | 0.9500 | 10kV社中线956 | 2.3272 | 国网重庆电力 |  | 国网重庆丰都供电公司 | 4F454800-3737-4B70-9E59-8B27059EB849-69644 | 现状态 | 80.0000 | 4.0600
1320 |  | 石沟子公变（社永线） | 绿 | 62.3870 | 62.3870 | 62.3870 | 2024-10-31 14:45:00 | 80.0000 | 0.0000 | 0.0000 | 1.0000 | 0.9500 | 10kV社永线953 | 4.0777 | 国网重庆电力 |  | 国网重庆丰都供电公司 | 11ADBB29-2F75-4EC5-863E-460384AC58AB-32540 | 现状态 | 80.0000 | 1.5870
1321 |  | 石沟子#2台区柱上变 | 绿 | 82.1830 | 82.1830 | 82.1830 | 2024-10-31 14:45:00 | 100.0000 | 0.0000 | 0.0000 | 1.0000 | 0.9500 | 10kV社永线953 | 4.0777 | 国网重庆电力 |  | 国网重庆丰都供电公司 | E8403173-9B69-4A2E-A729-2B0A7F5CA400-72698 | 现状态 | 80.0000 | 6.1830
1322 |  | 石梁子公变 | 绿 | 14.1640 | 155.7440 | 14.1640 | 2024-10-31 14:45:00 | 200.0000 | 0.0000 | 141.5800 | 1.0000 | 0.9500 | 10kV高建线946 | 3.0288 | 国网重庆电力 |  | 国网重庆丰都供电公司 | 79bb2ed8168a398a5b6f17b42a016f79ba667d41a8 | 现状态 | 80.0000 | 3.7440
1323 |  | 石桥院公变 | 绿 | 20.8940 | 20.8940 | 20.8940 | 2024-05-29 12:45:00 | 20.0000 | 0.0000 | 0.0000 | 1.0000 | 0.9500 | 10kV暨面线954 |  | 国网重庆电力 |  | 国网重庆丰都供电公司 | B7A3696B-1491-4E35-AC36-383D223BE6CD-82527 | 现状态 | 80.0000 | 5.6940
1324 |  | 石桥沟公变柱上变 | 绿 | 45.7835 | 45.7835 | 45.7835 | 2024-10-31 14:45:00 | 50.0000 | 0.0000 | 0.0000 | 1.0000 | 0.9500 | 10kV社黎线958 | 5.0890 | 国网重庆电力 |  | 国网重庆丰都供电公司 | A713766B-CF1A-4DA9-AA72-CF97A93899C8-43334 | 现状态 | 80.0000 | 7.7835
1325 |  | 石桥沟公变 | 绿 | 76.0000 | 76.0000 | 76.0000 |  | 100.0000 | 0.0000 | 0.0000 | 1.0000 | 0.9500 | 10kV三汇线958 |  | 国网重庆电力 |  | 国网重庆丰都供电公司 | 3a2d5a7af88a398aa35cd6454b015d3a2c8b8d3067 | 现状态 | 80.0000 | 0.0000
1326 |  | 石桥公变 | 绿 | 79.9840 | 79.9840 | 79.9840 | 2024-10-31 14:45:00 | 100.0000 | 0.0000 | 0.0000 | 1.0000 | 0.9500 | 10kV乌莲线959 | 4.6927 | 国网重庆电力 |  | 国网重庆丰都供电公司 | 1C6161D8-838E-4708-A1D7-08EC858F635B-11353 | 现状态 | 80.0000 | 3.9840
1327 |  | 石桥一队公变 | 绿 | 41.3240 | 41.3240 | 41.3240 | 2024-10-31 14:45:00 | 50.0000 | 0.0000 | 0.0000 | 1.0000 | 0.9500 | 10kV乌莲线959 | 4.6927 | 国网重庆电力 |  | 国网重庆丰都供电公司 | A3D02DFE-7B1A-4F6F-819D-65D6C009311C-94432 | 现状态 | 80.0000 | 3.3240
1328 |  | 石柱农资公司公变 | 绿 | 278.6000 | 278.6000 | 278.6000 | 2024-10-31 14:45:00 | 315.0000 | 0.0000 | 0.0000 | 1.0000 | 0.9500 | 10kV高滨线948 | 4.6004 | 国网重庆电力 |  | 国网重庆丰都供电公司 | 25F22F6C-EA60-4E37-B513-37512D7DE73B-79591 | 现状态 | 80.0000 | 39.2000
1329 |  | 石板溪公变 | 绿 | 127.0640 | 127.0640 | 127.0640 | 2024-10-31 14:45:00 | 160.0000 | 0.0000 | 0.0000 | 1.0000 | 0.9500 | 10kV高兴线951 | 2.6440 | 国网重庆电力 |  | 国网重庆丰都供电公司 | 7B2A3828-82CD-4D1F-A5D2-1ACAD7DCBFE4-46669 | 现状态 | 80.0000 | 5.4640
1330 |  | 石板沟公变 | 绿 | 0.0000 | 67.7400 | 0.0000 | 2024-10-31 14:45:00 | 50.0000 | 0.0000 | 67.7400 | 1.0000 | 0.9500 | 10kV三罗线952 | 2.3528 | 国网重庆电力 |  | 国网重庆丰都供电公司 | 2B020D5B-D593-4565-9460-493FDD172AC6-76918 | 现状态 | 80.0000 | 1.1850
1331 |  | 石板水公变（乌莲） | 绿 | 2.7290 | 42.3440 | 2.7290 | 2024-10-31 14:45:00 | 50.0000 | 0.0000 | 39.6150 | 1.0000 | 0.9500 | 10kV乌莲线959 | 4.6927 | 国网重庆电力 |  | 国网重庆丰都供电公司 | BB5FA5AC-CBE1-415B-8C7D-C0816EB5B58B-26686 | 现状态 | 80.0000 | 4.3440
1332 |  | 石板水公变 | 黄 | 64.6200 | 64.6200 | 64.6200 | 2024-05-29 12:45:00 | 80.0000 | 0.0000 | 0.0000 | 1.0000 | 0.9500 | 10kV暨建线957 | 2.5633 | 国网重庆电力 |  | 国网重庆丰都供电公司 | CC2CD627-ED40-4337-BAA7-535E1C5CB31F-14550 | 现状态 | 80.0000 | 3.8200
1333 |  | 石板水1公变 | 黄 | 81.2410 | 81.2410 | 81.2410 | 2024-05-29 12:45:00 | 100.0000 | 0.0000 | 0.0000 | 1.0000 | 0.9500 | 10kV暨建线957 | 2.5633 | 国网重庆电力 |  | 国网重庆丰都供电公司 | C748172E-37EC-4E75-A443-B0A0D99EBFA1-39539 | 现状态 | 80.0000 | 5.2410
1334 |  | 石板坡公变（十砖） | 绿 | 78.8950 | 78.8950 | 78.8950 | 2024-10-31 14:45:00 | 100.0000 | 0.0000 | 0.0000 | 1.0000 | 0.9500 | 10kV十砖线954 | 2.8840 | 国网重庆电力 |  | 国网重庆丰都供电公司 | adcba2856bff80808150a9361a0150adcb9bbf0874 | 现状态 | 80.0000 | 2.8950
1335 |  | 石板坡公变(董库) | 绿 | 81.8890 | 81.8890 | 81.8890 | 2024-05-29 12:45:00 | 100.0000 | 0.0000 | 0.0000 | 1.0000 | 0.9500 | 10kV董库线959 | 2.3702 | 国网重庆电力 |  | 国网重庆丰都供电公司 | 8d29d0b0528a398a5b6e05e436016e8d28dc606c6c | 现状态 | 80.0000 | 5.8890
1336 |  | 石板坡公变 | 绿 | 77.0020 | 77.0020 | 77.0020 | 2024-10-12 10:00:00 | 100.0000 | 0.0000 | 0.0000 | 1.0000 | 0.9500 | 10kV白虎线962 | 6.4328 | 国网重庆电力 |  | 国网重庆丰都供电公司 | ba537d34bbff808081749b098f0174ba537b6c01fc | 现状态 | 80.0000 | 1.0020
1337 |  | 石挡沟变压器 | 绿 | 38.0000 | 38.0000 | 38.0000 |  | 50.0000 | 0.0000 | 0.0000 | 1.0000 | 0.9500 | 10kV包亭线951 |  | 国网重庆电力 |  | 国网重庆丰都供电公司 | 7ED5CD0C-094F-49BE-8128-93BE7AD0A198-99123 | 现状态 | 80.0000 | 0.0000
1338 |  | 石庙村公变 | 绿 | 81.5840 | 81.5840 | 81.5840 | 2024-10-31 14:45:00 | 100.0000 | 0.0000 | 0.0000 | 1.0000 | 0.9500 | 10kV乌莲线959 | 4.6927 | 国网重庆电力 |  | 国网重庆丰都供电公司 | A77F0C41-45D8-471A-AAF0-A762B24E2119-95074 | 现状态 | 80.0000 | 5.5840
1339 |  | 石庙#1台区柱上变 | 绿 | 40.8520 | 40.8520 | 40.8520 | 2024-10-31 14:45:00 | 50.0000 | 0.0000 | 0.0000 | 1.0000 | 0.9500 | 10kV社永线953 | 4.0777 | 国网重庆电力 |  | 国网重庆丰都供电公司 | 02A22D00-F484-41A1-83CB-8F2A9E0575BC-64473 | 现状态 | 80.0000 | 2.8520
1340 |  | 石岭杠公变 | 绿 | 80.2930 | 80.2930 | 80.2930 | 2024-10-31 14:45:00 | 100.0000 | 0.0000 | 0.0000 | 1.0000 | 0.9500 | 10kV十开线953 | 2.1326 | 国网重庆电力 |  | 国网重庆丰都供电公司 | 8F9574B3-D823-4181-87F3-A5DB15DF5047-77028 | 现状态 | 80.0000 | 4.2930
1341 |  | 石岭坪上公变 | 绿 | 90.5760 | 155.1860 | 90.5760 | 2024-05-29 12:45:00 | 200.0000 | 0.0000 | 64.6100 | 1.0000 | 0.9500 | 10kV名丰线951 | 2.6819 | 国网重庆电力 |  | 国网重庆丰都供电公司 | 6A322D6A-1C4B-4673-ABFA-B5FC8B227366-90484 | 现状态 | 80.0000 | 3.1860
1342 |  | 石岭公变 | 绿 | 182.0700 | 257.5900 | 182.0700 | 2024-05-29 12:45:00 | 315.0000 | 0.0000 | 75.5200 | 1.0000 | 0.9500 | 10kV名丰线951 | 2.6819 | 国网重庆电力 |  | 国网重庆丰都供电公司 | 1E49A443-EE1B-4370-820C-6BAD22342BE0-79439 | 现状态 | 80.0000 | 18.1900
1343 |  | 石岗片公变 | 黄 | 302.2960 | 302.2960 | 302.2960 | 2024-05-29 12:45:00 | 400.0000 | 0.0000 | 0.0000 | 1.0000 | 0.9500 | 10kV董青线955 | 2.7916 | 国网重庆电力 |  | 国网重庆丰都供电公司 | f661e994848a398a5b6cc0db70016cf6618e201297 | 现状态 | 80.0000 | -1.7040
1344 |  | 石岗岭台区柱上变 | 绿 | 188.3420 | 188.3420 | 188.3420 | 2024-10-31 14:45:00 | 200.0000 | 0.0000 | 0.0000 | 1.0000 | 0.9500 | 10kV社永线953 | 4.0777 | 国网重庆电力 |  | 国网重庆丰都供电公司 | 631a7f54-4f4f-405a-b834-415ef220e995 | 现状态 | 80.0000 | 36.3420
1345 |  | 石岗坪公变 | 绿 | 40.8240 | 40.8240 | 40.8240 | 2024-10-31 14:45:00 | 50.0000 | 0.0000 | 0.0000 | 1.0000 | 0.9500 | 10kV湖黄线958 | 5.4061 | 国网重庆电力 |  | 国网重庆丰都供电公司 | f8209502bd8a398a5a71aa7ad90171f81f55b8355d | 现状态 | 80.0000 | 2.8240
1346 |  | 石山子公变 | 绿 | 64.2280 | 64.2280 | 64.2280 | 2024-10-31 14:45:00 | 80.0000 | 0.0000 | 0.0000 | 1.0000 | 0.9500 | 10kV高楠线945 | 3.6111 | 国网重庆电力 |  | 国网重庆丰都供电公司 | 7B2A3828-82CD-4D1F-A5D2-1ACAD7DCBFE4-75028 | 现状态 | 80.0000 | 3.4280
1347 |  | 石家垭口公变 | 绿 | 275.9500 | 275.9500 | 275.9500 | 2024-10-31 14:45:00 | 315.0000 | 0.0000 | 0.0000 | 1.0000 | 0.9500 | 10kV湖黄线958 | 5.4061 | 国网重庆电力 |  | 国网重庆丰都供电公司 | 5A4D63DE-451F-4887-A048-2B55910BE207-78422 | 现状态 | 80.0000 | 36.5500
1348 |  | 石宝寨公变 | 绿 | 78.1680 | 78.1680 | 78.1680 | 2024-10-31 14:45:00 | 100.0000 | 0.0000 | 0.0000 | 1.0000 | 0.9500 | 10kV湖厢线959 | 4.4321 | 国网重庆电力 |  | 国网重庆丰都供电公司 | 7FF9E88E-99C2-43CF-A2D6-B7EA6E41815F-28956 | 现状态 | 80.0000 | 2.1680
1349 |  | 石子平公变 | 绿 | 22.8000 | 22.8000 | 22.8000 |  | 30.0000 | 0.0000 | 0.0000 | 1.0000 | 0.9500 | 10kV包竹线957 |  | 国网重庆电力 |  | 国网重庆丰都供电公司 | 163062B9-4EF7-4D06-A919-05003FB73F59-43035 | 现状态 | 80.0000 | 0.0000
1350 |  | 石子岭公变 | 绿 | 42.2210 | 42.2210 | 42.2210 | 2024-10-31 14:45:00 | 50.0000 | 0.0000 | 0.0000 | 1.0000 | 0.9500 | 10kV保塔线955 |  | 国网重庆电力 |  | 国网重庆丰都供电公司 | 163062B9-4EF7-4D06-A919-05003FB73F59-75683 | 现状态 | 80.0000 | 4.2210
1351 |  | 石娅口公变 | 绿 | 90.7900 | 160.7900 | 90.7900 | 2024-05-29 12:45:00 | 200.0000 | 0.0000 | 70.0000 | 1.0000 | 0.9500 | 10kV暨池线955 | 1.9702 | 国网重庆电力 |  | 国网重庆丰都供电公司 | B7A3696B-1491-4E35-AC36-383D223BE6CD-55468 | 现状态 | 80.0000 | 8.7900
1352 |  | 石墙院公变（三梯） | 绿 | 76.0000 | 76.0000 | 76.0000 |  | 100.0000 | 0.0000 | 0.0000 | 1.0000 | 0.9500 | 10kV三梯线953 | 2.0653 | 国网重庆电力 |  | 国网重庆丰都供电公司 | 787793f5d6ff80808168620e1c016878774421719e | 现状态 | 80.0000 | 0.0000
1353 |  | 石墙院公变 | 绿 | 80.0320 | 80.0320 | 80.0320 | 2024-10-31 14:45:00 | 100.0000 | 0.0000 | 0.0000 | 1.0000 | 0.9500 | 10kV十开线953 | 2.1326 | 国网重庆电力 |  | 国网重庆丰都供电公司 | 551661b637ff8080817c361e74017c5516600f01aa | 现状态 | 80.0000 | 4.0320
1354 |  | 石堰口（社坛3村）台区柱上变 | 绿 | 168.9980 | 168.9980 | 168.9980 | 2024-10-31 14:45:00 | 200.0000 | 0.0000 | 0.0000 | 1.0000 | 0.9500 | 10kV社中线956 | 2.3272 | 国网重庆电力 |  | 国网重庆丰都供电公司 | B7A23A96-0569-4AB1-BFF7-565B4D808BFC-39019 | 现状态 | 80.0000 | 16.9980
1355 |  | 石堡公变 | 绿 | 43.7750 | 43.7750 | 43.7750 | 2024-05-29 12:45:00 | 50.0000 | 0.0000 | 0.0000 | 1.0000 | 0.9500 | 10kV暨崇线956 | 3.4178 | 国网重庆电力 |  | 国网重庆丰都供电公司 | 60DFA751-25AE-4EB6-8BA3-4BB8564B24AC-77479 | 现状态 | 80.0000 | 5.7750
1356 |  | 石坝湾台区柱上变 | 绿 | 156.3500 | 156.3500 | 156.3500 | 2024-10-31 14:45:00 | 200.0000 | 0.0000 | 0.0000 | 1.0000 | 0.9500 | 10kV保蒋线953 | 2.7393 | 国网重庆电力 |  | 国网重庆丰都供电公司 | 3b16c3e5448a398a5a6e05ddf0016e3b1668d10307 | 现状态 | 80.0000 | 4.3500
1357 |  | 石坝湾公变 | 绿 | 76.8430 | 76.8430 | 76.8430 | 2024-05-29 12:45:00 | 100.0000 | 0.0000 | 0.0000 | 1.0000 | 0.9500 | 10kV暨池线955 | 1.9702 | 国网重庆电力 |  | 国网重庆丰都供电公司 | 5e5556df91ff808081725a418a01725e555681007a | 现状态 | 80.0000 | 0.8430
1358 |  | 石坝子公变 | 绿 | 38.0000 | 38.0000 | 38.0000 |  | 50.0000 | 0.0000 | 0.0000 | 1.0000 | 0.9500 | 10kV包竹线957 |  | 国网重庆电力 |  | 国网重庆丰都供电公司 | 2FD7A2D9-62CE-493D-A7D3-0FEF4B2E6D7C-68568 | 现状态 | 80.0000 | 0.0000
1359 |  | 石坝台区柱上变 | 绿 | 62.8970 | 62.8970 | 62.8970 | 2024-10-31 14:45:00 | 80.0000 | 0.0000 | 0.0000 | 1.0000 | 0.9500 | 10kV保蒋线953 | 2.7393 | 国网重庆电力 |  | 国网重庆丰都供电公司 | 13196DF8-84EC-4AA4-BDB4-954E50D1F1E4-14851 | 现状态 | 80.0000 | 2.0970
1360 |  | 石坝公变（暨面） | 绿 | 30.0740 | 77.6740 | 30.0740 | 2024-05-29 12:45:00 | 100.0000 | 0.0000 | 47.6000 | 1.0000 | 0.9500 | 10kV暨面线954 |  | 国网重庆电力 |  | 国网重庆丰都供电公司 | ED6A2AAE-80D1-41FE-8D82-8C3112AF5F8C-31842 | 现状态 | 80.0000 | 1.6740
1361 |  | 石坝公变 | 黄 | 49.8620 | 80.6620 | 49.8620 | 2024-05-29 12:45:00 | 100.0000 | 0.0000 | 30.8000 | 1.0000 | 0.9500 | 10kV暨建线957 | 2.5633 | 国网重庆电力 |  | 国网重庆丰都供电公司 | 86165b24a48a398aa26611f578016686159d2a1d6e | 现状态 | 80.0000 | 4.6620
1362 |  | 石地窝台区柱上变 | 绿 | 78.8110 | 78.8110 | 78.8110 | 2024-10-31 14:45:00 | 100.0000 | 0.0000 | 0.0000 | 1.0000 | 0.9500 | 10kV社永线953 | 4.0777 | 国网重庆电力 |  | 国网重庆丰都供电公司 | 7C7C2402-3CCF-4F42-A332-63599B081FF7-57393 | 现状态 | 80.0000 | 2.8110
1363 |  | 石地坝台区公变 | 绿 | 10.6920 | 154.1720 | 10.6920 | 2024-10-31 14:45:00 | 200.0000 | 0.0000 | 143.4800 | 1.0000 | 0.9500 | 10kV高兴线951 | 2.6440 | 国网重庆电力 |  | 国网重庆丰都供电公司 | 8edef77a868a398a5b6b3d0c18016b8ede1e234dcf | 现状态 | 80.0000 | 2.1720
1364 |  | 石合公变 | 绿 | 119.7910 | 153.4460 | 119.7910 | 2024-10-31 14:45:00 | 200.0000 | 0.0000 | 33.6550 | 1.0000 | 0.9500 | 10kV十砖线954 | 2.8840 | 国网重庆电力 |  | 国网重庆丰都供电公司 | 579D3801-1C64-4006-9424-46AEF1186822-54077 | 现状态 | 80.0000 | 1.4460
1365 |  | 石合#2（5队）公变 | 绿 | 39.6335 | 39.6335 | 39.6335 | 2024-10-31 14:45:00 | 50.0000 | 0.0000 | 0.0000 | 1.0000 | 0.9500 | 10kV十砖线954 | 2.8840 | 国网重庆电力 |  | 国网重庆丰都供电公司 | 1E49A443-EE1B-4370-820C-6BAD22342BE0-99673 | 现状态 | 80.0000 | 1.6335
1366 |  | 石合#1公变 | 绿 | 78.2170 | 78.2170 | 78.2170 | 2024-10-31 14:45:00 | 100.0000 | 0.0000 | 0.0000 | 1.0000 | 0.9500 | 10kV十砖线954 | 2.8840 | 国网重庆电力 |  | 国网重庆丰都供电公司 | ae5b78d11bff8080817bad43e3017bae5b78b50022 | 现状态 | 80.0000 | 2.2170
1367 |  | 石匠湾公变 | 绿 | 78.4480 | 78.4480 | 78.4480 | 2024-10-31 14:45:00 | 100.0000 | 0.0000 | 0.0000 | 1.0000 | 0.9500 | 10kV十砖线954 | 2.8840 | 国网重庆电力 |  | 国网重庆丰都供电公司 | 8b466606fd8a398aa0526b583701528b4628206251 | 现状态 | 80.0000 | 2.4480
1368 |  | 石公包台区柱上变 | 绿 | 45.0455 | 45.0455 | 45.0455 | 2024-10-31 14:45:00 | 50.0000 | 0.0000 | 0.0000 | 1.0000 | 0.9500 | 10kV保蒋线953 | 2.7393 | 国网重庆电力 |  | 国网重庆丰都供电公司 | 24D21327-0ACC-4964-854E-39436237908E-25131 | 现状态 | 80.0000 | 7.0455
1369 |  | 看居支线2#公变 | 绿 | 152.0000 | 152.0000 | 152.0000 |  | 200.0000 | 0.0000 | 0.0000 | 1.0000 | 0.9500 | 10kV三花线965 |  | 国网重庆电力 |  | 国网重庆丰都供电公司 | 66312FDA-B506-4782-9335-AFB8585734C4-42326 | 现状态 | 80.0000 | 0.0000
1370 |  | 看居支线1#公变 | 绿 | 304.0000 | 304.0000 | 304.0000 |  | 400.0000 | 0.0000 | 0.0000 | 1.0000 | 0.9500 | 10kV三花线965 |  | 国网重庆电力 |  | 国网重庆丰都供电公司 | 93C3F0DC-FA32-4862-921D-636A475BDAFE-83528 | 现状态 | 80.0000 | 0.0000
1371 |  | 眉头湾广场公变 | 绿 | 254.4600 | 254.4600 | 254.4600 | 2024-10-31 14:45:00 | 315.0000 | 0.0000 | 0.0000 | 1.0000 | 0.9500 | 10kV高滨线948 | 4.6004 | 国网重庆电力 |  | 国网重庆丰都供电公司 | C009A4E6-5CEC-47B7-B4FB-C7B05049E8BE-86065 | 现状态 | 80.0000 | 15.0600
1372 |  | 眉头湾公变 | 绿 | 292.4080 | 292.4080 | 292.4080 | 2024-10-31 14:45:00 | 315.0000 | 0.0000 | 0.0000 | 1.0000 | 0.9500 | 10kV高滨线948 | 4.6004 | 国网重庆电力 |  | 国网重庆丰都供电公司 | C009A4E6-5CEC-47B7-B4FB-C7B05049E8BE-86568 | 现状态 | 80.0000 | 53.0080
1373 |  | 盛米嘴公变 | 绿 | 4.4750 | 162.5900 | 4.4750 | 2024-10-31 14:45:00 | 200.0000 | 0.0000 | 158.1150 | 1.0000 | 0.9500 | 10kV三古线955 |  | 国网重庆电力 |  | 国网重庆丰都供电公司 | 4318bcb4a28a398aa1513c354701514318b1cc0d06 | 现状态 | 80.0000 | 10.5900
1374 |  | 盛世和丰1#配电室2#公变 | 绿 | 490.0000 | 490.0000 | 490.0000 | 2024-10-31 14:45:00 | 630.0000 | 0.0000 | 0.0000 | 1.0000 | 0.9500 | 10kV 丰园二964 | 8.3451 | 国网重庆电力 |  | 国网重庆丰都供电公司 | 8D62006D-50C3-4816-9667-E85CCD4898E6-43019 | 现状态 | 80.0000 | 11.2000
1375 |  | 盛世和丰1#配电室1#公变 | 绿 | 488.5400 | 488.5400 | 488.5400 | 2024-10-31 14:45:00 | 630.0000 | 0.0000 | 0.0000 | 1.0000 | 0.9500 | 10kV 丰园二964 | 8.3451 | 国网重庆电力 |  | 国网重庆丰都供电公司 | 8D62006D-50C3-4816-9667-E85CCD4898E6-43012 | 现状态 | 80.0000 | 9.7400
1376 |  | 盘教院子公变 | 绿 | 77.5090 | 77.5090 | 77.5090 | 2024-10-31 14:45:00 | 100.0000 | 0.0000 | 0.0000 | 1.0000 | 0.9500 | 10kV十砖线954 | 2.8840 | 国网重庆电力 |  | 国网重庆丰都供电公司 | 66312FDA-B506-4782-9335-AFB8585734C4-07761 | 现状态 | 80.0000 | 1.5090
1377 |  | 盖耳坪公变 | 黄 | 90.4190 | 160.9040 | 90.4190 | 2024-05-29 12:45:00 | 200.0000 | 0.0000 | 70.4850 | 1.0000 | 0.9500 | 10kV周中线957 | 3.8436 | 国网重庆电力 |  | 国网重庆丰都供电公司 | 7D200738-1DEB-4FFC-9E6D-79153CBF3DFA-19547 | 现状态 | 80.0000 | 8.9040
1378 |  | 盖灵庙村委台区柱上变 | 绿 | 198.4160 | 198.4160 | 198.4160 | 2024-10-31 14:45:00 | 250.0000 | 0.0000 | 0.0000 | 1.0000 | 0.9500 | 10kV保金线954 | 2.3334 | 国网重庆电力 |  | 国网重庆丰都供电公司 | f5422257668a398aa25a71124e015af5411cdf5816 | 现状态 | 80.0000 | 8.4160
1379 |  | 盐务公变 | 绿 | 309.3300 | 309.3300 | 309.3300 | 2024-10-31 14:45:00 | 400.0000 | 0.0000 | 0.0000 | 1.0000 | 0.9500 | 10kV高滨线948 | 4.6004 | 国网重庆电力 |  | 国网重庆丰都供电公司 | cc0af7e197ff80808150cad1900150cc0af3730609 | 现状态 | 80.0000 | 5.3300
1380 |  | 盐井沟台区柱上变 | 绿 | 107.9905 | 107.9905 | 107.9905 | 2024-10-31 14:45:00 | 100.0000 | 0.0000 | 0.0000 | 1.0000 | 0.9500 | 10kV保金线954 | 2.3334 | 国网重庆电力 |  | 国网重庆丰都供电公司 | 24D21327-0ACC-4964-854E-39436237908E-25860 | 现状态 | 80.0000 | 31.9905
1381 |  | 皮家场公变 | 绿 | 53.5370 | 53.5370 | 53.5370 | 2024-05-29 12:45:00 | 50.0000 | 0.0000 | 0.0000 | 1.0000 | 0.9500 | 10kV周小线956 | 2.4831 | 国网重庆电力 |  | 国网重庆丰都供电公司 | 18476A7C-C25E-4BC6-85B8-C9F21EDE302A-09069 | 现状态 | 80.0000 | 15.5370
1382 |  | 皂角树公变 | 绿 | 76.6450 | 76.6450 | 76.6450 | 2024-05-29 12:45:00 | 100.0000 | 0.0000 | 0.0000 | 1.0000 | 0.9500 | 10kV暨面线954 |  | 国网重庆电力 |  | 国网重庆丰都供电公司 | 85a7884a848a398aa351847785015185a785150421 | 现状态 | 80.0000 | 0.6450
1383 |  | 百集大土公变 | 绿 | 87.2830 | 87.2830 | 87.2830 | 2024-05-29 12:45:00 | 100.0000 | 0.0000 | 0.0000 | 1.0000 | 0.9500 | 10kV暨面线954 |  | 国网重庆电力 |  | 国网重庆丰都供电公司 | 430c067d588a398aa0513c37450151430bfd010b47 | 现状态 | 80.0000 | 11.2830
1384 |  | 百集公变 | 绿 | 2.4340 | 43.0340 | 2.4340 | 2024-05-29 12:45:00 | 50.0000 | 0.0000 | 40.6000 | 1.0000 | 0.9500 | 10kV暨面线954 |  | 国网重庆电力 |  | 国网重庆丰都供电公司 | 8CD5F85C-1DF4-44F0-A1C1-D9C32DB2128D-30448 | 现状态 | 80.0000 | 5.0340
1385 |  | 百院子公变 | 绿 | 76.4680 | 76.4680 | 76.4680 | 2024-10-31 14:45:00 | 100.0000 | 0.0000 | 0.0000 | 1.0000 | 0.9500 | 10kV高建线946 | 3.0288 | 国网重庆电力 |  | 国网重庆丰都供电公司 | eea02863bc8a398aa253afe49e0153ee9fba4c20e1 | 现状态 | 80.0000 | 0.4680
1386 |  | 百货大楼公变 | 绿 | 260.3600 | 260.3600 | 260.3600 | 2024-05-29 12:45:00 | 315.0000 | 0.0000 | 0.0000 | 1.0000 | 0.9500 | 10kV暨崇线956 | 3.4178 | 国网重庆电力 |  | 国网重庆丰都供电公司 | 0e90d353598a398aa053afe96301540e8e9c5c2e47 | 现状态 | 80.0000 | 20.9600
1387 |  | 百货公司 | 绿 | 304.0000 | 304.0000 | 304.0000 |  | 400.0000 | 0.0000 | 0.0000 | 1.0000 | 0.9500 | 10kV三斜线960 |  | 国网重庆电力 |  | 国网重庆丰都供电公司 | 473a0d1c418a398aa154f3398801554739724b534d | 现状态 | 80.0000 | 0.0000
1388 |  | 百根黄角树公变 | 绿 | 48.5645 | 48.5645 | 48.5645 | 2024-05-29 12:45:00 | 50.0000 | 0.0000 | 0.0000 | 1.0000 | 0.9500 | 10kV董增线954 | 4.4741 | 国网重庆电力 |  | 国网重庆丰都供电公司 | FA52089D-A662-4155-8BD4-9BE1BC9DE9F1-72215 | 现状态 | 80.0000 | 10.5645
1389 |  | 百批部公变 | 绿 | 308.3200 | 308.3200 | 308.3200 | 2024-10-31 14:45:00 | 400.0000 | 0.0000 | 0.0000 | 1.0000 | 0.9500 | 10kV高场线950 | 5.6123 | 国网重庆电力 |  | 国网重庆丰都供电公司 | 368083ccad8a398aa2541e1a950154368057f03c5a | 现状态 | 80.0000 | 4.3200
1390 |  | 百屋公变 | 绿 | 162.0100 | 239.4000 | 162.0100 |  | 315.0000 | 0.0000 | 77.3900 | 1.0000 | 0.9500 | 10kV白红线963 | 1.2370 | 国网重庆电力 |  | 国网重庆丰都供电公司 | E049CD1B-8270-49CE-8CC6-6EDC456DF9D9-37371 | 现状态 | 80.0000 | 0.0000
1391 |  | 百合丽苑公变 | 绿 | 190.0000 | 190.0000 | 190.0000 |  | 250.0000 | 0.0000 | 0.0000 | 1.0000 | 0.9500 | 10kV三福线959 |  | 国网重庆电力 |  | 国网重庆丰都供电公司 | 21384D71-F173-4A56-A354-F7FB19B54CDF-29792 | 现状态 | 80.0000 | 0.0000
1392 |  | 白鹤湾台区柱上变 | 绿 | 82.2370 | 82.2370 | 82.2370 | 2024-10-31 14:45:00 | 100.0000 | 0.0000 | 0.0000 | 1.0000 | 0.9500 | 10kV保红线956 | 2.6523 | 国网重庆电力 |  | 国网重庆丰都供电公司 | 7C7C2402-3CCF-4F42-A332-63599B081FF7-56391 | 现状态 | 80.0000 | 6.2370
1393 |  | 白鹤坪公变 | 黄 | 75.1210 | 75.1210 | 75.1210 | 2024-10-12 10:00:00 | 100.0000 | 0.0000 | 0.0000 | 1.0000 | 0.9500 | 10kV白虎线962 | 6.4328 | 国网重庆电力 |  | 国网重庆丰都供电公司 | ED6A2AAE-80D1-41FE-8D82-8C3112AF5F8C-36746 | 现状态 | 80.0000 | -0.8790
1394 |  | 白良湾公变 | 绿 | 41.3020 | 41.3020 | 41.3020 | 2024-10-31 14:45:00 | 50.0000 | 0.0000 | 0.0000 | 1.0000 | 0.9500 | 10kV湖厢线959 | 4.4321 | 国网重庆电力 |  | 国网重庆丰都供电公司 | e6bfbd613d8a398aa2589c8ab50158e6bebfcd6b6a | 现状态 | 80.0000 | 3.3020
1395 |  | 白琳口公变 | 绿 | 78.7960 | 78.7960 | 78.7960 | 2024-10-31 14:45:00 | 100.0000 | 0.0000 | 0.0000 | 1.0000 | 0.9500 | 10kV三罗线952 | 2.3528 | 国网重庆电力 |  | 国网重庆丰都供电公司 | 21384D71-F173-4A56-A354-F7FB19B54CDF-38270 | 现状态 | 80.0000 | 2.7960
1396 |  | 白烟洞公变 | 绿 | 42.1265 | 42.1265 | 42.1265 | 2024-10-31 14:45:00 | 50.0000 | 0.0000 | 0.0000 | 1.0000 | 0.9500 | 10kV高建线946 | 3.0288 | 国网重庆电力 |  | 国网重庆丰都供电公司 | EB5F317D-8335-49B3-AEE7-49DAB725A324-55205 | 现状态 | 80.0000 | 4.1265
1397 |  | 白泥函公变 | 绿 | 60.8000 | 60.8000 | 60.8000 |  | 80.0000 | 0.0000 | 0.0000 | 1.0000 | 0.9500 | 10kV包亭线951 |  | 国网重庆电力 |  | 国网重庆丰都供电公司 | 7ED5CD0C-094F-49BE-8128-93BE7AD0A198-97069 | 现状态 | 80.0000 | 0.0000
1398 |  | 白泥凼3#公变 | 绿 | 60.8000 | 60.8000 | 60.8000 |  | 80.0000 | 0.0000 | 0.0000 | 1.0000 | 0.9500 | 10kV包亭线951 |  | 国网重庆电力 |  | 国网重庆丰都供电公司 | F7FA41C5-D7E1-4B7B-866F-D8B1B0225917-64356 | 现状态 | 80.0000 | 0.0000
1399 |  | 白泥凼2#公变 | 绿 | 60.8000 | 60.8000 | 60.8000 |  | 80.0000 | 0.0000 | 0.0000 | 1.0000 | 0.9500 | 10kV包亭线951 |  | 国网重庆电力 |  | 国网重庆丰都供电公司 | D1A9B8CA-2526-4003-9F69-567388C3A22E-73502 | 现状态 | 80.0000 | 0.0000
1400 |  | 白河洞二公变 | 绿 | 160.8500 | 160.8500 | 160.8500 | 2024-10-31 14:45:00 | 200.0000 | 0.0000 | 0.0000 | 1.0000 | 0.9500 | 10kV董五线960 | 2.5189 | 国网重庆电力 |  | 国网重庆丰都供电公司 | B2CB313B-77DC-4C4F-BF39-017D0E273045-61501 | 现状态 | 80.0000 | 8.8500
1401 |  | 白河洞三公变 | 绿 | 40.0490 | 40.0490 | 40.0490 | 2024-10-31 14:45:00 | 50.0000 | 0.0000 | 0.0000 | 1.0000 | 0.9500 | 10kV董五线960 | 2.5189 | 国网重庆电力 |  | 国网重庆丰都供电公司 | 7B1698B4-AB93-4503-BB55-B3D11B5B32BE-49009 | 现状态 | 80.0000 | 2.0490
1402 |  | 白河洞一公变 | 绿 | 78.4480 | 78.4480 | 78.4480 | 2024-10-31 14:45:00 | 100.0000 | 0.0000 | 0.0000 | 1.0000 | 0.9500 | 10kV董五线960 | 2.5189 | 国网重庆电力 |  | 国网重庆丰都供电公司 | 9101C8D0-2397-4DB7-B885-5C02EAA8F920-22080 | 现状态 | 80.0000 | 2.4480
1403 |  | 白沙9队公变 | 绿 | 153.9920 | 153.9920 | 153.9920 | 2024-05-29 12:45:00 | 200.0000 | 0.0000 | 0.0000 | 1.0000 | 0.9500 | 10kV名港一线942 | 6.5742 | 国网重庆电力 |  | 国网重庆丰都供电公司 | c88a99aa618a398aa35c4625f6015cc88897b81d61 | 现状态 | 80.0000 | 1.9920
1404 |  | 白沙5队公变 | 绿 | 0.0000 | 466.6800 | 0.0000 | 2024-05-29 12:45:00 | 200.0000 | 0.0000 | 466.6800 | 1.0000 | 0.9500 | 10kV名港二线954 | 9.2712 | 国网重庆电力 |  | 国网重庆丰都供电公司 | c880781d5b8a398aa35c4625f6015cc87e765a1d2a | 现状态 | 80.0000 | 16.2000
1405 |  | 白江洞电站公变 | 绿 | 30.5060 | 65.0660 | 30.5060 | 2024-05-29 12:45:00 | 80.0000 | 0.0000 | 34.5600 | 1.0000 | 0.9500 | 10kV名丰线951 | 2.6819 | 国网重庆电力 |  | 国网重庆丰都供电公司 | 4A4275FF-694C-4334-9BDB-4DA14B4ADD84-26655 | 现状态 | 80.0000 | 4.2660
1406 |  | 白水河公变 | 黄 | 76.0000 | 76.0000 | 76.0000 |  | 100.0000 | 0.0000 | 0.0000 | 1.0000 | 0.9500 | 10kV湛角线962 | 1.5881 | 国网重庆电力 |  | 国网重庆丰都供电公司 | 14473DF9-EFD3-4472-88C8-59AB1B4AF28E-37445 | 现状态 | 80.0000 | 0.0000
1407 |  | 白树林公变 | 绿 | 38.0000 | 38.0000 | 38.0000 |  | 50.0000 | 0.0000 | 0.0000 | 1.0000 | 0.9500 | 10kV包新线955 |  | 国网重庆电力 |  | 国网重庆丰都供电公司 | 986063C7-A40D-4C33-87C4-4AB9E075166F-70707 | 现状态 | 80.0000 | 0.0000
1408 |  | 白树屋公变 | 绿 | 22.8000 | 22.8000 | 22.8000 |  | 30.0000 | 0.0000 | 0.0000 | 1.0000 | 0.9500 | 10kV包竹线957 |  | 国网重庆电力 |  | 国网重庆丰都供电公司 | 7B1698B4-AB93-4503-BB55-B3D11B5B32BE-41067 | 现状态 | 80.0000 | 0.0000
1409 |  | 白果树公变 | 绿 | 38.0000 | 38.0000 | 38.0000 |  | 50.0000 | 0.0000 | 0.0000 | 1.0000 | 0.9500 | 10kV 包弹线954 |  | 国网重庆电力 |  | 国网重庆丰都供电公司 | 5A41B9AC-610C-4357-8C73-D2DA2628DF7A-22522 | 现状态 | 80.0000 | 0.0000
1410 |  | 白果树丫口公变 | 绿 | 39.7640 | 39.7640 | 39.7640 | 2024-10-12 10:00:00 | 50.0000 | 0.0000 | 0.0000 | 1.0000 | 0.9500 | 10kV白虎线962 | 6.4328 | 国网重庆电力 |  | 国网重庆丰都供电公司 | 83958D77-D39C-42D6-A1C7-9F7C3C9E619C-03222 | 现状态 | 80.0000 | 1.7640
1411 |  | 白果林公变 | 绿 | 160.0700 | 160.0700 | 160.0700 | 2024-10-31 14:45:00 | 200.0000 | 0.0000 | 0.0000 | 1.0000 | 0.9500 | 10kV湖黄线958 | 5.4061 | 国网重庆电力 |  | 国网重庆丰都供电公司 | 4F454800-3737-4B70-9E59-8B27059EB849-32620 | 现状态 | 80.0000 | 8.0700
1412 |  | 白木桩公变 | 绿 | 26.4990 | 26.4990 | 26.4990 | 2024-10-31 14:45:00 | 30.0000 | 0.0000 | 0.0000 | 1.0000 | 0.9500 | 10kV高楠线945 | 3.6111 | 国网重庆电力 |  | 国网重庆丰都供电公司 | BA676DF1-3715-4A24-A7E9-BB69FA66E4E4-59239 | 现状态 | 80.0000 | 3.6990
1413 |  | 白引凼烟站公变 | 绿 | 22.8180 | 22.8180 | 22.8180 | 2024-10-31 14:45:00 | 30.0000 | 0.0000 | 0.0000 | 1.0000 | 0.9500 | 10kV高太线952 | 4.1885 | 国网重庆电力 |  | 国网重庆丰都供电公司 | 6002CA1B-83EE-4DA6-873E-948ADD317A3D-42048 | 现状态 | 80.0000 | 0.0180
1414 |  | 白引凼公变 | 绿 | 17.6640 | 17.6640 | 17.6640 | 2024-10-31 14:45:00 | 20.0000 | 0.0000 | 0.0000 | 1.0000 | 0.9500 | 10kV高太线952 | 4.1885 | 国网重庆电力 |  | 国网重庆丰都供电公司 | 542A364C-252F-4F7A-A394-473636E77EA1-00926 | 现状态 | 80.0000 | 2.4640
1415 |  | 白引冲公变 | 绿 | 306.4480 | 306.4480 | 306.4480 | 2024-10-31 14:45:00 | 400.0000 | 0.0000 | 0.0000 | 1.0000 | 0.9500 | 10kV高兴线951 | 2.6440 | 国网重庆电力 |  | 国网重庆丰都供电公司 | 21384D71-F173-4A56-A354-F7FB19B54CDF-62155 | 现状态 | 80.0000 | 2.4480
1416 |  | 白岩菜厂门口公变 | 绿 | 376.1200 | 376.1200 | 376.1200 | 2024-10-12 10:00:00 | 400.0000 | 0.0000 | 0.0000 | 1.0000 | 0.9500 | 10kV白红线963 | 1.2370 | 国网重庆电力 |  | 国网重庆丰都供电公司 | ad44054d1c8a398aa05eaade13015ead44028103bc | 现状态 | 80.0000 | 72.1200
1417 |  | 白岩脚公变柱上变 | 绿 | 76.5010 | 76.5010 | 76.5010 | 2024-10-31 14:45:00 | 100.0000 | 0.0000 | 0.0000 | 1.0000 | 0.9500 | 10kV社崇线952 | 5.4274 | 国网重庆电力 |  | 国网重庆丰都供电公司 | 4c58b7bca18a398aa25440661d01544c58a9c21235 | 现状态 | 80.0000 | 0.5010
1418 |  | 白岩洞公变 | 绿 | 23.8110 | 23.8110 | 23.8110 | 2024-10-31 14:45:00 | 30.0000 | 0.0000 | 0.0000 | 1.0000 | 0.9500 | 10kV高太线952 | 4.1885 | 国网重庆电力 |  | 国网重庆丰都供电公司 | CF96798A-D810-4A0C-A291-792B1F926D5A-00615 | 现状态 | 80.0000 | 1.0110
1419 |  | 白岩子公变 | 绿 | 155.7080 | 155.7080 | 155.7080 | 2024-05-29 12:45:00 | 200.0000 | 0.0000 | 0.0000 | 1.0000 | 0.9500 | 10kV暨面线954 |  | 国网重庆电力 |  | 国网重庆丰都供电公司 | 80c511ccf18a398aa251721210015180c503ec120f | 现状态 | 80.0000 | 3.7080
1420 |  | 白岩#3公变 | 绿 | 235.8400 | 304.0000 | 235.8400 |  | 400.0000 | 0.0000 | 68.1600 | 1.0000 | 0.9500 | 10kV白红线963 | 1.2370 | 国网重庆电力 |  | 国网重庆丰都供电公司 | E049CD1B-8270-49CE-8CC6-6EDC456DF9D9-37315 | 现状态 | 80.0000 | 0.0000
1421 |  | 白岩#3公变 | 绿 | 224.9920 | 293.1520 | 224.9920 | 2024-10-12 10:00:00 | 250.0000 | 0.0000 | 68.1600 | 1.0000 | 0.9500 | 10kV白红线963 | 1.2370 | 国网重庆电力 |  | 国网重庆丰都供电公司 | E049CD1B-8270-49CE-8CC6-6EDC456DF9D9-37315 | 现状态 | 80.0000 | 103.1520
1422 |  | 白岩#2公变 | 绿 | 38.8490 | 38.8490 | 38.8490 | 2024-10-12 10:00:00 | 50.0000 | 0.0000 | 0.0000 | 1.0000 | 0.9500 | 10kV白红线963 | 1.2370 | 国网重庆电力 |  | 国网重庆丰都供电公司 | E049CD1B-8270-49CE-8CC6-6EDC456DF9D9-37308 | 现状态 | 80.0000 | 0.8490
1423 |  | 白岩#1公变 | 绿 | 69.3800 | 152.0000 | 69.3800 |  | 200.0000 | 0.0000 | 82.6200 | 1.0000 | 0.9500 | 10kV白红线963 | 1.2370 | 国网重庆电力 |  | 国网重庆丰都供电公司 | E049CD1B-8270-49CE-8CC6-6EDC456DF9D9-37301 | 现状态 | 80.0000 | 0.0000
1424 |  | 白屋公变 | 绿 | 147.8100 | 239.4000 | 147.8100 |  | 315.0000 | 0.0000 | 91.5900 | 1.0000 | 0.9500 | 10kV抚南线967 |  | 国网重庆电力 |  | 国网重庆丰都供电公司 | 84ae7d325e8a398aa251721e34015184ae64e62173 | 现状态 | 80.0000 | 0.0000
1425 |  | 白家沟学校公变 | 绿 | 92.9845 | 92.9845 | 92.9845 | 2024-10-31 14:45:00 | 100.0000 | 0.0000 | 0.0000 | 1.0000 | 0.9500 | 10kV高建线946 | 3.0288 | 国网重庆电力 |  | 国网重庆丰都供电公司 | 21384D71-F173-4A56-A354-F7FB19B54CDF-38420 | 现状态 | 80.0000 | 16.9845
1426 |  | 白家坝子公变 | 绿 | 261.3600 | 261.3600 | 261.3600 | 2024-05-29 12:45:00 | 315.0000 | 0.0000 | 0.0000 | 1.0000 | 0.9500 | 10kV暨池线955 | 1.9702 | 国网重庆电力 |  | 国网重庆丰都供电公司 | 13a05f4e688a398aa053afe9630154139e13845231 | 现状态 | 80.0000 | 21.9600
1427 |  | 白家嘴公变 | 绿 | 38.0000 | 38.0000 | 38.0000 |  | 50.0000 | 0.0000 | 0.0000 | 1.0000 | 0.9500 | 10kV包新线955 |  | 国网重庆电力 |  | 国网重庆丰都供电公司 | 986063C7-A40D-4C33-87C4-4AB9E075166F-70637 | 现状态 | 80.0000 | 0.0000
1428 |  | 白家口公变 | 绿 | 38.0000 | 38.0000 | 38.0000 |  | 50.0000 | 0.0000 | 0.0000 | 1.0000 | 0.9500 | 10kV高建线946 | 3.0288 | 国网重庆电力 |  | 国网重庆丰都供电公司 | eeb357fe3e8a398aa253afe49e0153eeb2e996214a | 现状态 | 80.0000 | 0.0000
1429 |  | 白家丫口公变 | 绿 | 245.9800 | 245.9800 | 245.9800 | 2024-10-31 14:45:00 | 315.0000 | 0.0000 | 0.0000 | 1.0000 | 0.9500 | 10kV三罗线952 | 2.3528 | 国网重庆电力 |  | 国网重庆丰都供电公司 | ce7ee5964c8a398aa06cc0ca0e016dce7d3f6b2814 | 现状态 | 80.0000 | 6.5800
1430 |  | 白塔护林点公变柱上变 | 绿 | 304.0150 | 304.0150 | 304.0150 | 2024-10-31 14:45:00 | 400.0000 | 0.0000 | 0.0000 | 1.0000 | 0.9500 | 10kV三古线955 |  | 国网重庆电力 |  | 国网重庆丰都供电公司 | 400247be67ff808081753fdbe10175400247bb0003 | 现状态 | 80.0000 | 0.0150
1431 |  | 白塔公变 | 绿 | 12.1000 | 76.0000 | 12.1000 |  | 100.0000 | 0.0000 | 63.9000 | 1.0000 | 0.9500 | 10kV三汇线958 |  | 国网重庆电力 |  | 国网重庆丰都供电公司 | 7B1698B4-AB93-4503-BB55-B3D11B5B32BE-89880 | 现状态 | 80.0000 | 0.0000
1432 |  | 白堰坝公变 | 绿 | 38.6285 | 38.6285 | 38.6285 | 2024-10-31 14:45:00 | 50.0000 | 0.0000 | 0.0000 | 1.0000 | 0.9500 | 10kV三罗线952 | 2.3528 | 国网重庆电力 |  | 国网重庆丰都供电公司 | d6cf4ff281ff80808150d2053b0150d6cf495e0852 | 现状态 | 80.0000 | 0.6285
1433 |  | 白坟台区柱上变 | 绿 | 122.5510 | 122.5510 | 122.5510 | 2024-10-31 14:45:00 | 160.0000 | 0.0000 | 0.0000 | 1.0000 | 0.9500 | 10kV保金线954 | 2.3334 | 国网重庆电力 |  | 国网重庆丰都供电公司 | d0d7c4e6968a398aa35a70e37d015ad0d72011675b | 现状态 | 80.0000 | 0.9510
1434 |  | 白叫梁子台区柱上变 | 绿 | 79.1410 | 79.1410 | 79.1410 | 2024-10-31 14:45:00 | 100.0000 | 0.0000 | 0.0000 | 1.0000 | 0.9500 | 10kV社永线953 | 4.0777 | 国网重庆电力 |  | 国网重庆丰都供电公司 | 4c46ac7d428a398aa25440661d01544c469ef3118b | 现状态 | 80.0000 | 3.1410
1435 |  | 白凼安置公变 | 绿 | 243.7500 | 243.7500 | 243.7500 | 2024-10-31 14:45:00 | 315.0000 | 0.0000 | 0.0000 | 1.0000 | 0.9500 | 10kV高太线952 | 4.1885 | 国网重庆电力 |  | 国网重庆丰都供电公司 | c374806c4c8a398aa355831bfa0155c373f64249e3 | 现状态 | 80.0000 | 4.3500
1436 |  | 电站公变 | 绿 | 152.0000 | 152.0000 | 152.0000 |  | 200.0000 | 0.0000 | 0.0000 | 1.0000 | 0.9500 | 10kV三汇线958 |  | 国网重庆电力 |  | 国网重庆丰都供电公司 | 43f11b67568a398aa2513c269e015143f10d90127e | 现状态 | 80.0000 | 0.0000
1437 |  | 电影院后1#公变 | 绿 | 239.4000 | 239.4000 | 239.4000 |  | 315.0000 | 0.0000 | 0.0000 | 1.0000 | 0.9500 | 10kV三沙线957 |  | 国网重庆电力 |  | 国网重庆丰都供电公司 | E033D64F-880D-462E-85E5-1EBADE90EF82-26184 | 现状态 | 80.0000 | 0.0000
1438 |  | 电影院公变 | 绿 | 265.3700 | 265.3700 | 265.3700 | 2024-10-31 14:45:00 | 315.0000 | 0.0000 | 0.0000 | 1.0000 | 0.9500 | 10kV高场线950 | 5.6123 | 国网重庆电力 |  | 国网重庆丰都供电公司 | 678643C9-722E-4BA2-A900-1F9A0B97F297-75124 | 现状态 | 80.0000 | 25.9700
1439 |  | 电影院2#公变 | 绿 | 239.4000 | 239.4000 | 239.4000 |  | 315.0000 | 0.0000 | 0.0000 | 1.0000 | 0.9500 | 10kV三沙线957 |  | 国网重庆电力 |  | 国网重庆丰都供电公司 | 21384D71-F173-4A56-A354-F7FB19B54CDF-60464 | 现状态 | 80.0000 | 0.0000
1440 |  | 电信宿舍箱变变压器间隔配电变压器 | 绿 | 478.8000 | 478.8000 | 478.8000 |  | 630.0000 | 0.0000 | 0.0000 | 1.0000 | 0.9500 | 10kV三红东线961 |  | 国网重庆电力 |  | 国网重庆丰都供电公司 | f116a8db548a398aa0652df6760165f114ef081ce8 | 现状态 | 80.0000 | 0.0000
1441 |  | 电信公变 | 绿 | 277.1600 | 277.1600 | 277.1600 | 2024-05-29 12:45:00 | 315.0000 | 0.0000 | 0.0000 | 1.0000 | 0.9500 | 10kV暨崇线956 | 3.4178 | 国网重庆电力 |  | 国网重庆丰都供电公司 | E5066C84-3674-4CC3-BA60-5DFC426BF633-90143 | 现状态 | 80.0000 | 37.7600
1442 |  | 申基堡公变 | 绿 | 152.0000 | 152.0000 | 152.0000 |  | 200.0000 | 0.0000 | 0.0000 | 1.0000 | 0.9500 | 10kV 包弹线954 |  | 国网重庆电力 |  | 国网重庆丰都供电公司 | 63c3a712e08a398aa27c21a0c7017c63c349380eca | 现状态 | 80.0000 | 0.0000
1443 |  | 甲漩涡公变 | 绿 | 155.4800 | 155.4800 | 155.4800 | 2024-10-31 14:45:00 | 200.0000 | 0.0000 | 0.0000 | 1.0000 | 0.9500 | 10kV抚南线967 |  | 国网重庆电力 |  | 国网重庆丰都供电公司 | 78A0A4E4-95CE-44D6-B2D5-EC0C00205B5E-18377 | 现状态 | 80.0000 | 3.4800
1444 |  | 甲小窝公变 | 黄 | 83.6095 | 83.6095 | 83.6095 | 2024-05-29 12:45:00 | 100.0000 | 0.0000 | 0.0000 | 1.0000 | 0.9500 | 10kV暨建线957 | 2.5633 | 国网重庆电力 |  | 国网重庆丰都供电公司 | 21384D71-F173-4A56-A354-F7FB19B54CDF-26847 | 现状态 | 80.0000 | 7.6095
1445 |  | 田洪春公变 | 绿 | 307.7540 | 307.7540 | 307.7540 | 2024-10-31 14:45:00 | 400.0000 | 0.0000 | 0.0000 | 1.0000 | 0.9500 | 10kV 乌安线960 | 8.2928 | 国网重庆电力 |  | 国网重庆丰都供电公司 | C484E43E-D4E4-43A6-9DA6-3BE6FD5C1DC3-29671 | 现状态 | 80.0000 | 3.7540
1446 |  | 田榜公变 | 黄 | 77.5660 | 77.5660 | 77.5660 | 2024-05-29 12:45:00 | 100.0000 | 0.0000 | 0.0000 | 1.0000 | 0.9500 | 10kV暨建线957 | 2.5633 | 国网重庆电力 |  | 国网重庆丰都供电公司 | 3bb3b3b9d98a398aa0652e2a1301653bb396242b41 | 现状态 | 80.0000 | 1.5660
1447 |  | 田家湾公变 | 绿 | 42.2680 | 42.2680 | 42.2680 | 2024-05-29 12:45:00 | 50.0000 | 0.0000 | 0.0000 | 1.0000 | 0.9500 | 10kV周太线952 | 2.5629 | 国网重庆电力 |  | 国网重庆丰都供电公司 | 4A6A5BD1-9471-4CEC-96EF-A711434812EE-18954 | 现状态 | 80.0000 | 4.2680
1448 |  | 田家沟公变 | 绿 | 39.3665 | 39.3665 | 39.3665 | 2024-10-31 14:45:00 | 50.0000 | 0.0000 | 0.0000 | 1.0000 | 0.9500 | 10kV三梯线953 | 2.0653 | 国网重庆电力 |  | 国网重庆丰都供电公司 | BB5FA5AC-CBE1-415B-8C7D-C0816EB5B58B-48436 | 现状态 | 80.0000 | 1.3665
1449 |  | 田家山公变 | 绿 | 43.5980 | 43.5980 | 43.5980 | 2024-10-31 14:45:00 | 50.0000 | 0.0000 | 0.0000 | 1.0000 | 0.9500 | 10kV三双线958 | 2.0115 | 国网重庆电力 |  | 国网重庆丰都供电公司 | A2C094EA-8453-4EDB-B9DD-AB35E9F20E9F-35286 | 现状态 | 80.0000 | 5.5980
1450 |  | 田塝公变 | 绿 | 86.1670 | 86.1670 | 86.1670 | 2024-05-29 12:45:00 | 100.0000 | 0.0000 | 0.0000 | 1.0000 | 0.9500 | 10kV暨栗线953 | 2.5582 | 国网重庆电力 |  | 国网重庆丰都供电公司 | 0db60bda758a398aa353afe52c01540db3c8e51476 | 现状态 | 80.0000 | 10.1670
1451 |  | 田坝台区公变 | 绿 | 18.0000 | 76.0000 | 18.0000 |  | 100.0000 | 0.0000 | 58.0000 | 1.0000 | 0.9500 | 10kV高建线946 | 3.0288 | 国网重庆电力 |  | 国网重庆丰都供电公司 | e9fc785e5c8a398a5a6e949fab016ee9fbe1306c73 | 现状态 | 80.0000 | 0.0000
1452 |  | 田坝公变（乌莲） | 绿 | 25.6260 | 25.6260 | 25.6260 | 2024-10-31 14:45:00 | 30.0000 | 0.0000 | 0.0000 | 1.0000 | 0.9500 | 10kV乌莲线959 | 4.6927 | 国网重庆电力 |  | 国网重庆丰都供电公司 | 87A9E16C-752F-4F6E-BF07-B9A2387697C4-13167 | 现状态 | 80.0000 | 2.8260
1453 |  | 田坝公变 | 绿 | 82.2520 | 82.2520 | 82.2520 | 2024-10-31 14:45:00 | 100.0000 | 0.0000 | 0.0000 | 1.0000 | 0.9500 | 10kV三梯线953 | 2.0653 | 国网重庆电力 |  | 国网重庆丰都供电公司 | f5b612742e8a398a5b6cc0db70016cf5b5b9010fc7 | 现状态 | 80.0000 | 6.2520
1454 |  | 甫湾台区柱上变 | 绿 | 109.3620 | 154.8620 | 109.3620 | 2024-10-31 14:45:00 | 200.0000 | 0.0000 | 45.5000 | 1.0000 | 0.9500 | 10kV保红线956 | 2.6523 | 国网重庆电力 |  | 国网重庆丰都供电公司 | cc9446949a8a398a5b80be560a0180cc9432e01c33 | 现状态 | 80.0000 | 2.8620
1455 |  | 生基湾公变 | 绿 | 133.5120 | 153.3920 | 133.5120 | 2024-10-31 14:45:00 | 200.0000 | 0.0000 | 19.8800 | 1.0000 | 0.9500 | 10kV高楠线945 | 3.6111 | 国网重庆电力 |  | 国网重庆丰都供电公司 | 21384D71-F173-4A56-A354-F7FB19B54CDF-96952 | 现状态 | 80.0000 | 1.3920
1456 |  | 生基坪公变 | 绿 | 1.1915 | 40.8815 | 1.1915 | 2024-05-29 12:45:00 | 50.0000 | 0.0000 | 39.6900 | 1.0000 | 0.9500 | 10kV周茶线951 | 4.4990 | 国网重庆电力 |  | 国网重庆丰都供电公司 | a86d1691188a398aa1544052080154a86af36f0570 | 现状态 | 80.0000 | 2.8815
1457 |  | 生基坡公变 | 绿 | 77.4370 | 77.4370 | 77.4370 | 2024-10-12 10:00:00 | 100.0000 | 0.0000 | 0.0000 | 1.0000 | 0.9500 | 10kV白虎线962 | 6.4328 | 国网重庆电力 |  | 国网重庆丰都供电公司 | 70306520448a398a5a7d380dc7017d702fd3836ffb | 现状态 | 80.0000 | 1.4370
1458 |  | 生基嘴公变 | 绿 | 52.5770 | 80.7370 | 52.5770 | 2024-10-31 14:45:00 | 100.0000 | 0.0000 | 28.1600 | 1.0000 | 0.9500 | 10kV十龙线957 | 2.5850 | 国网重庆电力 |  | 国网重庆丰都供电公司 | c8ee30ff278a398aa0589c752b0158c8edb6c3331e | 现状态 | 80.0000 | 4.7370
1459 |  | 生地边公变 | 绿 | 76.0000 | 76.0000 | 76.0000 |  | 100.0000 | 0.0000 | 0.0000 | 1.0000 | 0.9500 | 10kV十砖线954 | 2.8840 | 国网重庆电力 |  | 国网重庆丰都供电公司 | fd8e9eec-c046-4ba9-a7f7-055e4c82f737 | 现状态 | 80.0000 | 0.0000
1460 |  | 生地湾公变 | 绿 | 79.0330 | 79.0330 | 79.0330 | 2024-10-31 14:45:00 | 100.0000 | 0.0000 | 0.0000 | 1.0000 | 0.9500 | 10kV十砖线954 | 2.8840 | 国网重庆电力 |  | 国网重庆丰都供电公司 | 5fc5bc04578a398aa3544070f401545fc55bbd7b55 | 现状态 | 80.0000 | 3.0330
1461 |  | 生地嘴公变 | 绿 | 39.9380 | 39.9380 | 39.9380 | 2024-10-31 14:45:00 | 50.0000 | 0.0000 | 0.0000 | 1.0000 | 0.9500 | 10kV三梯线953 | 2.0653 | 国网重庆电力 |  | 国网重庆丰都供电公司 | a1e2e4f68b8a398aa15d8a7772015da1e2b83538cf | 现状态 | 80.0000 | 1.9380
1462 |  | 甘泉公变 | 黄 | 76.3940 | 159.5540 | 76.3940 | 2024-05-29 12:45:00 | 200.0000 | 0.0000 | 83.1600 | 1.0000 | 0.9500 | 10kV周大线955 | 1.8862 | 国网重庆电力 |  | 国网重庆丰都供电公司 | 9D496752-D128-4AFD-8478-C00342C3C9C1-14804 | 现状态 | 80.0000 | 7.5540
1463 |  | 甘教公变 | 绿 | 77.3230 | 77.3230 | 77.3230 | 2024-10-31 14:45:00 | 100.0000 | 0.0000 | 0.0000 | 1.0000 | 0.9500 | 10kV董五线960 | 2.5189 | 国网重庆电力 |  | 国网重庆丰都供电公司 | 7240ddf4-b464-4d96-9b48-3c702e10dae7 | 现状态 | 80.0000 | 1.3230
1464 |  | 甘家坝公变 | 绿 | 49.0780 | 49.0780 | 49.0780 | 2024-10-31 14:45:00 | 50.0000 | 0.0000 | 0.0000 | 1.0000 | 0.9500 | 10kV乌莲线959 | 4.6927 | 国网重庆电力 |  | 国网重庆丰都供电公司 | A389BB1F-DE9A-4BD7-8FAF-53F843B0E25E-66899 | 现状态 | 80.0000 | 11.0780
1465 |  | 甘大秋公变柱上变 | 绿 | 41.5130 | 41.5130 | 41.5130 | 2024-10-31 14:45:00 | 50.0000 | 0.0000 | 0.0000 | 1.0000 | 0.9500 | 10kV社崇线952 | 5.4274 | 国网重庆电力 |  | 国网重庆丰都供电公司 | 56a0cae5298a398aa3544063e8015456a0a1bd3733 | 现状态 | 80.0000 | 3.5130
1466 |  | 甘大林公变 | 绿 | 38.0000 | 38.0000 | 38.0000 |  | 50.0000 | 0.0000 | 0.0000 | 1.0000 | 0.9500 | 10kV 湛场线965 | 4.3849 | 国网重庆电力 |  | 国网重庆丰都供电公司 | 2FD7A2D9-62CE-493D-A7D3-0FEF4B2E6D7C-75737 | 现状态 | 80.0000 | 0.0000
1467 |  | 甘大丘公变 | 绿 | 79.7065 | 79.7065 | 79.7065 | 2024-10-31 14:45:00 | 100.0000 | 0.0000 | 0.0000 | 1.0000 | 0.9500 | 10kV高楠线945 | 3.6111 | 国网重庆电力 |  | 国网重庆丰都供电公司 | 36646B05-DFDE-44DB-9934-606F2B232FF3-03668 | 现状态 | 80.0000 | 3.7065
1468 |  | 甘塘子公变 | 绿 | 41.4365 | 80.4865 | 41.4365 | 2024-10-31 14:45:00 | 100.0000 | 0.0000 | 39.0500 | 1.0000 | 0.9500 | 10kV高建线946 | 3.0288 | 国网重庆电力 |  | 国网重庆丰都供电公司 | 21384D71-F173-4A56-A354-F7FB19B54CDF-37242 | 现状态 | 80.0000 | 4.4865
1469 |  | 甘丰平公变 | 绿 | 306.6880 | 306.6880 | 306.6880 | 2024-10-31 14:45:00 | 400.0000 | 0.0000 | 0.0000 | 1.0000 | 0.9500 | 10kV抚南线967 |  | 国网重庆电力 |  | 国网重庆丰都供电公司 | 7b3be38b3f8a398aa15172108401517b3bd9120fe6 | 现状态 | 80.0000 | 2.6880
1470 |  | 瓦雀溪公变 | 黄 | 16.6615 | 50.6615 | 16.6615 | 2024-05-29 12:45:00 | 50.0000 | 0.0000 | 34.0000 | 1.0000 | 0.9500 | 10kV周大线955 | 1.8862 | 国网重庆电力 |  | 国网重庆丰都供电公司 | 7f8e7c6c988a398aa151721c3701517f8e6fba100a | 现状态 | 80.0000 | 12.6615
1471 |  | 瓦泥磅公变 | 绿 | 83.9200 | 83.9200 | 83.9200 | 2024-05-29 12:45:00 | 100.0000 | 0.0000 | 0.0000 | 1.0000 | 0.9500 | 10kV董五线960 | 2.5189 | 国网重庆电力 |  | 国网重庆丰都供电公司 | f5b57962ddff80808150eaa5430150f5b5671817bf | 现状态 | 80.0000 | 7.9200
1472 |  | 瓦泥沟公变 | 绿 | 78.8980 | 78.8980 | 78.8980 | 2024-05-29 12:45:00 | 100.0000 | 0.0000 | 0.0000 | 1.0000 | 0.9500 | 10kV暨面线954 |  | 国网重庆电力 |  | 国网重庆丰都供电公司 | ED6A2AAE-80D1-41FE-8D82-8C3112AF5F8C-31818 | 现状态 | 80.0000 | 2.8980
1473 |  | 瓦泥堡公变(暨建） | 黄 | 149.0330 | 149.0330 | 149.0330 | 2024-10-31 14:45:00 | 200.0000 | 0.0000 | 0.0000 | 1.0000 | 0.9500 | 10kV抚南线967 |  | 国网重庆电力 |  | 国网重庆丰都供电公司 | 938a5641428a398aa154406a4a015493899d516fc1 | 现状态 | 80.0000 | -2.9670
1474 |  | 瓦泥堡公变 | 绿 | 304.0000 | 304.0000 | 304.0000 |  | 400.0000 | 0.0000 | 0.0000 | 1.0000 | 0.9500 | 10kV 湛场线965 | 4.3849 | 国网重庆电力 |  | 国网重庆丰都供电公司 | 2FD7A2D9-62CE-493D-A7D3-0FEF4B2E6D7C-66704 | 现状态 | 80.0000 | 0.0000
1475 |  | 瓦泥堡1#公变 | 黄 | 152.0000 | 152.0000 | 152.0000 |  | 200.0000 | 0.0000 | 0.0000 | 1.0000 | 0.9500 | 10kV湛角线962 | 1.5881 | 国网重庆电力 |  | 国网重庆丰都供电公司 | 77d5bacb7aff808081753ff9f3017577d5b6cf052d | 现状态 | 80.0000 | 0.0000
1476 |  | 瓦泥坪公变 | 绿 | 156.3260 | 156.3260 | 156.3260 | 2024-05-29 12:45:00 | 200.0000 | 0.0000 | 0.0000 | 1.0000 | 0.9500 | 10kV暨面线954 |  | 国网重庆电力 |  | 国网重庆丰都供电公司 | 732b1773-dc8c-41d2-af23-b2f2af2605b0 | 现状态 | 80.0000 | 4.3260
1477 |  | 瓦泥坝公变 | 绿 | 157.5320 | 157.5320 | 157.5320 | 2024-10-31 14:45:00 | 200.0000 | 0.0000 | 0.0000 | 1.0000 | 0.9500 | 10kV三罗线952 | 2.3528 | 国网重庆电力 |  | 国网重庆丰都供电公司 | 0cc9541dbbff80808174de0f2b01750cc9518502a9 | 现状态 | 80.0000 | 5.5320
1478 |  | 瓦泥坝(先进7队)台区柱上变 | 绿 | 78.5455 | 78.5455 | 78.5455 | 2024-10-31 14:45:00 | 100.0000 | 0.0000 | 0.0000 | 1.0000 | 0.9500 | 10kV保蒋线953 | 2.7393 | 国网重庆电力 |  | 国网重庆丰都供电公司 | 02A22D00-F484-41A1-83CB-8F2A9E0575BC-35779 | 现状态 | 80.0000 | 2.5455
1479 |  | 瓦水溪公变 | 绿 | 77.4820 | 77.4820 | 77.4820 | 2024-10-12 10:00:00 | 100.0000 | 0.0000 | 0.0000 | 1.0000 | 0.9500 | 10kV白虎线962 | 6.4328 | 国网重庆电力 |  | 国网重庆丰都供电公司 | 80e9924a708a398aa1526b7963015280e975c42969 | 现状态 | 80.0000 | 1.4820
1480 |  | 瓦房垭口公变 | 绿 | 38.8265 | 38.8265 | 38.8265 | 2024-10-31 14:45:00 | 50.0000 | 0.0000 | 0.0000 | 1.0000 | 0.9500 | 10kV三双线958 | 2.0115 | 国网重庆电力 |  | 国网重庆丰都供电公司 | 3ECF3106-A045-4EC7-8916-9E66F8E6DFDE-04023 | 现状态 | 80.0000 | 0.8265
1481 |  | 瓦店子公变 | 绿 | 77.8210 | 77.8210 | 77.8210 | 2024-05-29 12:45:00 | 100.0000 | 0.0000 | 0.0000 | 1.0000 | 0.9500 | 10kV董培线956 | 2.2469 | 国网重庆电力 |  | 国网重庆丰都供电公司 | 6361b83c958a398aa1530db7eb01536360986a6072 | 现状态 | 80.0000 | 1.8210
1482 |  | 瓦屋山管护站公变 | 绿 | 40.3880 | 40.3880 | 40.3880 | 2024-05-29 12:45:00 | 50.0000 | 0.0000 | 0.0000 | 1.0000 | 0.9500 | 10kV董青线955 | 2.7916 | 国网重庆电力 |  | 国网重庆丰都供电公司 | 0cc72acf5cff80808174de0f2b01750cc7283802a7 | 现状态 | 80.0000 | 2.3880
1483 |  | 瓦屋山公变 | 黄 | 26.1430 | 60.5180 | 26.1430 | 2024-10-31 14:45:00 | 80.0000 | 0.0000 | 34.3750 | 1.0000 | 0.9500 | 10kV十龙线957 | 2.5850 | 国网重庆电力 |  | 国网重庆丰都供电公司 | EB8CC8E0-FA6E-447E-AE33-4E87920F28A2-28795 | 现状态 | 80.0000 | -0.2820
1484 |  | 瓦屋基公变 | 绿 | 85.4170 | 85.4170 | 85.4170 | 2024-05-29 12:45:00 | 100.0000 | 0.0000 | 0.0000 | 1.0000 | 0.9500 | 10kV周茶线951 | 4.4990 | 国网重庆电力 |  | 国网重庆丰都供电公司 | F598DCBE-6E78-47C9-81CB-06B0BD66D0C7-02733 | 现状态 | 80.0000 | 9.4170
1485 |  | 瓦屋冲台区公变 | 绿 | 40.1320 | 40.1320 | 40.1320 | 2024-10-31 14:45:00 | 50.0000 | 0.0000 | 0.0000 | 1.0000 | 0.9500 | 10kV高楠线945 | 3.6111 | 国网重庆电力 |  | 国网重庆丰都供电公司 | a7c7af27f68a398aa05a70dcc2015aa7c7398e1795 | 现状态 | 80.0000 | 2.1320
1486 |  | 瓦宜滨公变 | 绿 | 76.6090 | 76.6090 | 76.6090 | 2024-10-31 14:45:00 | 100.0000 | 0.0000 | 0.0000 | 1.0000 | 0.9500 | 10kV三仁线957 | 2.4407 | 国网重庆电力 |  | 国网重庆丰都供电公司 | 62b5ccaf71ff8080817c361e74017c62b5ca2f02a4 | 现状态 | 80.0000 | 0.6090
1487 |  | 瓦塘坝台区柱上变 | 绿 | 12.7760 | 44.7260 | 12.7760 | 2024-10-31 14:45:00 | 50.0000 | 0.0000 | 31.9500 | 1.0000 | 0.9500 | 10kV保红线956 | 2.6523 | 国网重庆电力 |  | 国网重庆丰都供电公司 | 6BC85F33-E4A9-4383-931D-E8722513FD6F-91960 | 现状态 | 80.0000 | 6.7260
1488 |  | 瓦基堡台区柱上变 | 绿 | 81.4840 | 81.4840 | 81.4840 | 2024-10-31 14:45:00 | 100.0000 | 0.0000 | 0.0000 | 1.0000 | 0.9500 | 10kV保红线956 | 2.6523 | 国网重庆电力 |  | 国网重庆丰都供电公司 | b8f05727168a398a5b7d8676eb017db8f0016c7aff | 现状态 | 80.0000 | 5.4840
1489 |  | 瓦厂垭口公变 | 绿 | 155.0480 | 155.0480 | 155.0480 | 2024-05-29 12:45:00 | 200.0000 | 0.0000 | 0.0000 | 1.0000 | 0.9500 | 10kV董培线956 | 2.2469 | 国网重庆电力 |  | 国网重庆丰都供电公司 | 430c6cfdda8a398aa2513c269e0151430c5ff11146 | 现状态 | 80.0000 | 3.0480
1490 |  | 瓦厂台区柱上变 | 黄 | 74.7910 | 74.7910 | 74.7910 | 2024-10-31 14:45:00 | 100.0000 | 0.0000 | 0.0000 | 1.0000 | 0.9500 | 10kV保金线954 | 2.3334 | 国网重庆电力 |  | 国网重庆丰都供电公司 | 80f8ecb6-8ea6-475b-a3e4-4cad9eb8c853 | 现状态 | 80.0000 | -1.2090
1491 |  | 瓦厂公变（十砖） | 绿 | 152.0000 | 152.0000 | 152.0000 |  | 200.0000 | 0.0000 | 0.0000 | 1.0000 | 0.9500 | 10kV十砖线954 | 2.8840 | 国网重庆电力 |  | 国网重庆丰都供电公司 | efbf9a67-c2f5-42c0-a38d-85eb15d1f3c5 | 现状态 | 80.0000 | 0.0000
1492 |  | 瓦厂公变（三许） | 绿 | 157.7600 | 157.7600 | 157.7600 | 2024-10-31 14:45:00 | 200.0000 | 0.0000 | 0.0000 | 1.0000 | 0.9500 | 10kV三许线956 | 4.5043 | 国网重庆电力 |  | 国网重庆丰都供电公司 | 7b7b2a26-a848-4bd2-a650-424d59c97d82 | 现状态 | 80.0000 | 5.7600
1493 |  | 瓦厂公变 | 绿 | 76.0000 | 76.0000 | 76.0000 |  | 100.0000 | 0.0000 | 0.0000 | 1.0000 | 0.9500 | 10kV包竹线957 |  | 国网重庆电力 |  | 国网重庆丰都供电公司 | 95332a31d1ff808081692efe780169953125906e62 | 现状态 | 80.0000 | 0.0000
1494 |  | 瓦厂丫口公变 | 绿 | 47.8620 | 76.9720 | 47.8620 | 2024-10-12 10:00:00 | 100.0000 | 0.0000 | 29.1100 | 1.0000 | 0.9500 | 10kV白虎线962 | 6.4328 | 国网重庆电力 |  | 国网重庆丰都供电公司 | 80e2eb6d3e8a398aa1526b7963015280e2cf08293f | 现状态 | 80.0000 | 0.9720
1495 |  | 瓦冲湾公变 | 绿 | 39.0710 | 39.0710 | 39.0710 | 2024-10-31 14:45:00 | 50.0000 | 0.0000 | 0.0000 | 1.0000 | 0.9500 | 10kV三双线958 | 2.0115 | 国网重庆电力 |  | 国网重庆丰都供电公司 | 6CAA537F-8B7E-41EB-90F9-3048A241624E-10305 | 现状态 | 80.0000 | 1.0710
1496 |  | 瓜草湾公变 | 绿 | 76.0000 | 76.0000 | 76.0000 |  | 100.0000 | 0.0000 | 0.0000 | 1.0000 | 0.9500 | 10kV三汇线958 |  | 国网重庆电力 |  | 国网重庆丰都供电公司 | f4d755d4b38a398aa05a70e368015af4d65b9366a1 | 现状态 | 80.0000 | 0.0000
1497 |  | 瓜草湾1#变 | 绿 | 478.8000 | 478.8000 | 478.8000 |  | 630.0000 | 0.0000 | 0.0000 | 1.0000 | 0.9500 | 10kV三世北线966 |  | 国网重庆电力 |  | 国网重庆丰都供电公司 | 64c06fe2228a398a5b722f965c017264bfd29308fc | 现状态 | 80.0000 | 0.0000
1498 |  | 瓜草湾#5变 | 绿 | 478.8000 | 478.8000 | 478.8000 |  | 630.0000 | 0.0000 | 0.0000 | 1.0000 | 0.9500 | 10kV三世北线966 |  | 国网重庆电力 |  | 国网重庆丰都供电公司 | 64c0a5aa1b8a398a5b722f965c017264c00843092c | 现状态 | 80.0000 | 0.0000
1499 |  | 瓜草湾#4变 | 绿 | 478.8000 | 478.8000 | 478.8000 |  | 630.0000 | 0.0000 | 0.0000 | 1.0000 | 0.9500 | 10kV三世北线966 |  | 国网重庆电力 |  | 国网重庆丰都供电公司 | 64c101c1818a398a5b722f965c017264c064330979 | 现状态 | 80.0000 | 0.0000
1500 |  | 琢成路公变 | 绿 | 309.1120 | 309.1120 | 309.1120 | 2024-10-31 14:45:00 | 400.0000 | 0.0000 | 0.0000 | 1.0000 | 0.9500 | 10kV高金线949 | 3.1778 | 国网重庆电力 |  | 国网重庆丰都供电公司 | 678643C9-722E-4BA2-A900-1F9A0B97F297-52289 | 现状态 | 80.0000 | 5.1120
1501 |  | 琢成移民5栋公变 | 绿 | 244.0560 | 244.0560 | 244.0560 | 2024-10-31 14:45:00 | 315.0000 | 0.0000 | 0.0000 | 1.0000 | 0.9500 | 10kV高金线949 | 3.1778 | 国网重庆电力 |  | 国网重庆丰都供电公司 | 98f06f52cdff808081692efe78016998ee5b5403bb | 现状态 | 80.0000 | 4.6560
1502 |  | 琢成移民4栋公变 | 绿 | 307.3120 | 307.3120 | 307.3120 | 2024-10-31 14:45:00 | 400.0000 | 0.0000 | 0.0000 | 1.0000 | 0.9500 | 10kV高金线949 | 3.1778 | 国网重庆电力 |  | 国网重庆丰都供电公司 | 98edb9bf1dff808081692efe78016998eba5c803b0 | 现状态 | 80.0000 | 3.3120
1503 |  | 琢成移民3栋公变 | 绿 | 309.8800 | 309.8800 | 309.8800 | 2024-10-31 14:45:00 | 400.0000 | 0.0000 | 0.0000 | 1.0000 | 0.9500 | 10kV高金线949 | 3.1778 | 国网重庆电力 |  | 国网重庆丰都供电公司 | 98ea664d7aff808081692efe78016998e8526c0395 | 现状态 | 80.0000 | 5.8800
1504 |  | 琢成移民2栋公变 | 绿 | 309.8560 | 309.8560 | 309.8560 | 2024-10-31 14:45:00 | 400.0000 | 0.0000 | 0.0000 | 1.0000 | 0.9500 | 10kV高金线949 | 3.1778 | 国网重庆电力 |  | 国网重庆丰都供电公司 | 98e9458a9dff808081692efe78016998e731b60382 | 现状态 | 80.0000 | 5.8560
1505 |  | 理明新街公变 | 绿 | 317.4280 | 317.4280 | 317.4280 | 2024-05-29 12:45:00 | 400.0000 | 0.0000 | 0.0000 | 1.0000 | 0.9500 | 10kV董培线956 | 2.2469 | 国网重庆电力 |  | 国网重庆丰都供电公司 | 63f451f8eaff80808168626eed016863f4501b021b | 现状态 | 80.0000 | 13.4280
1506 |  | 理明场镇公变变压器 | 绿 | 259.8320 | 259.8320 | 259.8320 | 2024-05-29 12:45:00 | 315.0000 | 0.0000 | 0.0000 | 1.0000 | 0.9500 | 10kV董培线956 | 2.2469 | 国网重庆电力 |  | 国网重庆丰都供电公司 | 87A9E16C-752F-4F6E-BF07-B9A2387697C4-84703 | 现状态 | 80.0000 | 20.4320
1507 |  | 班竹林台区柱上变 | 绿 | 39.3980 | 39.3980 | 39.3980 | 2024-10-31 14:45:00 | 50.0000 | 0.0000 | 0.0000 | 1.0000 | 0.9500 | 10kV社永线953 | 4.0777 | 国网重庆电力 |  | 国网重庆丰都供电公司 | 8A12A0B7-603C-4804-92FB-A6B32F8B93C3-16252 | 现状态 | 80.0000 | 1.3980
1508 |  | 玻璃厂公变 | 绿 | 194.2880 | 194.2880 | 194.2880 | 2024-05-29 12:45:00 | 250.0000 | 0.0000 | 0.0000 | 1.0000 | 0.9500 | 10kV名新线941 | 7.1765 | 国网重庆电力 |  | 国网重庆丰都供电公司 | 5F6F373B-10BD-4413-A148-74E1CE77D319-11674 | 现状态 | 80.0000 | 4.2880
1509 |  | 环山子公变 | 黄 | 89.9050 | 89.9050 | 89.9050 | 2024-05-29 12:45:00 | 100.0000 | 0.0000 | 0.0000 | 1.0000 | 0.9500 | 10kV周大线955 | 1.8862 | 国网重庆电力 |  | 国网重庆丰都供电公司 | 73E144BA-342F-41CB-AC3F-2E391979060B-19644 | 现状态 | 80.0000 | 13.9050
1510 |  | 环卫所1#公变 | 绿 | 239.4000 | 239.4000 | 239.4000 |  | 315.0000 | 0.0000 | 0.0000 | 1.0000 | 0.9500 | 10kV三沙线957 |  | 国网重庆电力 |  | 国网重庆丰都供电公司 | D88F1A86-17AA-4C97-84C0-5C47CD3DBD91-12575 | 现状态 | 80.0000 | 0.0000
1511 |  | 环卫2#公变 | 绿 | 239.4000 | 239.4000 | 239.4000 |  | 315.0000 | 0.0000 | 0.0000 | 1.0000 | 0.9500 | 10kV三沙线957 |  | 国网重庆电力 |  | 国网重庆丰都供电公司 | 2E70359F-440F-4D54-8709-DE8754B0A286-56018 | 现状态 | 80.0000 | 0.0000
1512 |  | 环保局箱式公变 | 绿 | 380.0000 | 380.0000 | 380.0000 |  | 500.0000 | 0.0000 | 0.0000 | 1.0000 | 0.9500 | 10kV三秀东线962 |  | 国网重庆电力 |  | 国网重庆丰都供电公司 | BE7E7633-811B-4C9D-937A-1E415714DA1F-59968 | 现状态 | 80.0000 | 0.0000
1513 |  | 环保局2号箱变变压器间隔配电变压器 | 绿 | 304.0000 | 304.0000 | 304.0000 |  | 400.0000 | 0.0000 | 0.0000 | 1.0000 | 0.9500 | 10kV三秀东线962 |  | 国网重庆电力 |  | 国网重庆丰都供电公司 | a398f8b7d18a398aa35e1b1ef5015ea397a52e7a6c | 现状态 | 80.0000 | 0.0000
1514 |  | 玖从堂生态移民点公变 | 绿 | 310.4800 | 310.4800 | 310.4800 | 2024-10-31 14:45:00 | 400.0000 | 0.0000 | 0.0000 | 1.0000 | 0.9500 | 10kV湖黄线958 | 5.4061 | 国网重庆电力 |  | 国网重庆丰都供电公司 | dacda4d5028a398a5a762e5e920176dacc7dc44b60 | 现状态 | 80.0000 | 6.4800
1515 |  | 玖从堂公变 | 绿 | 94.3075 | 94.3075 | 94.3075 | 2024-10-31 14:45:00 | 100.0000 | 0.0000 | 0.0000 | 1.0000 | 0.9500 | 10kV湖黄线958 | 5.4061 | 国网重庆电力 |  | 国网重庆丰都供电公司 | 7FF9E88E-99C2-43CF-A2D6-B7EA6E41815F-28949 | 现状态 | 80.0000 | 18.3075
1516 |  | 王胜利公变 | 绿 | 241.2100 | 241.2100 | 241.2100 | 2024-10-31 14:45:00 | 315.0000 | 0.0000 | 0.0000 | 1.0000 | 0.9500 | 10kV乌莲线959 | 4.6927 | 国网重庆电力 |  | 国网重庆丰都供电公司 | 5125631d7d8a398aa2580cd64101585124a925715d | 现状态 | 80.0000 | 1.8100
1517 |  | 王耳大山公变 | 绿 | 77.3050 | 77.3050 | 77.3050 | 2024-05-29 12:45:00 | 100.0000 | 0.0000 | 0.0000 | 1.0000 | 0.9500 | 10kV董库线959 | 2.3702 | 国网重庆电力 |  | 国网重庆丰都供电公司 | a282e4d4d1ff8080817d86ae03017da282e2070406 | 现状态 | 80.0000 | 1.3050
1518 |  | 王篙湾公变 | 绿 | 38.0150 | 38.0150 | 38.0150 | 2024-10-31 14:45:00 | 50.0000 | 0.0000 | 0.0000 | 1.0000 | 0.9500 | 10kV高楠线945 | 3.6111 | 国网重庆电力 |  | 国网重庆丰都供电公司 | 7B2A3828-82CD-4D1F-A5D2-1ACAD7DCBFE4-71287 | 现状态 | 80.0000 | 0.0150
1519 |  | 王正龙公变 | 绿 | 307.5520 | 307.5520 | 307.5520 | 2024-10-31 14:45:00 | 400.0000 | 0.0000 | 0.0000 | 1.0000 | 0.9500 | 10kV抚南线967 |  | 国网重庆电力 |  | 国网重庆丰都供电公司 | dd2d67a4268a398a5a6ac65aa4016add2d4ffc20c8 | 现状态 | 80.0000 | 3.5520
1520 |  | 王本银公变 | 绿 | 309.7360 | 309.7360 | 309.7360 | 2024-10-31 14:45:00 | 400.0000 | 0.0000 | 0.0000 | 1.0000 | 0.9500 | 10kV抚南线967 |  | 国网重庆电力 |  | 国网重庆丰都供电公司 | 98fd4f3fa78a398aa25e1b2811015e98fc5c214a3d | 现状态 | 80.0000 | 5.7360
1521 |  | 王教院子公变 | 绿 | 136.2440 | 161.8040 | 136.2440 | 2024-05-29 12:45:00 | 200.0000 | 0.0000 | 25.5600 | 1.0000 | 0.9500 | 10kV名正线945 | 6.3637 | 国网重庆电力 |  | 国网重庆丰都供电公司 | D4586D02-C523-4F21-AD63-8C064D822925-98237 | 现状态 | 80.0000 | 9.8040
1522 |  | 王教湾公变 | 黄 | 77.9860 | 77.9860 | 77.9860 | 2024-05-29 12:45:00 | 100.0000 | 0.0000 | 0.0000 | 1.0000 | 0.9500 | 10kV周中线957 | 3.8436 | 国网重庆电力 |  | 国网重庆丰都供电公司 | 52CF3A90-5A35-4AEB-B87D-98A7C46AA729-14637 | 现状态 | 80.0000 | 1.9860
1523 |  | 王教坪公变 | 黄 | 77.5630 | 77.5630 | 77.5630 | 2024-05-29 12:45:00 | 100.0000 | 0.0000 | 0.0000 | 1.0000 | 0.9500 | 10kV周中线957 | 3.8436 | 国网重庆电力 |  | 国网重庆丰都供电公司 | E890BC10-B1BE-465A-9C95-8217DA7D5ED8-09859 | 现状态 | 80.0000 | 1.5630
1524 |  | 王教公变(董青) | 绿 | 78.6720 | 78.6720 | 78.6720 | 2024-05-29 12:45:00 | 100.0000 | 0.0000 | 0.0000 | 1.0000 | 0.9500 | 10kV董青线955 | 2.7916 | 国网重庆电力 |  | 国网重庆丰都供电公司 | 121d782220ff80808167d3258a0168121c3c994c87 | 现状态 | 80.0000 | 2.6720
1525 |  | 王教公变 | 黄 | 28.3725 | 28.3725 | 28.3725 | 2024-05-29 12:45:00 | 30.0000 | 0.0000 | 0.0000 | 1.0000 | 0.9500 | 10kV暨建线957 | 2.5633 | 国网重庆电力 |  | 国网重庆丰都供电公司 | 67B0C87E-E99E-40DC-B3EB-AE3C55E0030B-49268 | 现状态 | 80.0000 | 5.5725
1526 |  | 王家花园公变 | 绿 | 76.1540 | 169.7840 | 76.1540 | 2024-05-29 12:45:00 | 200.0000 | 0.0000 | 93.6300 | 1.0000 | 0.9500 | 10kV名新线941 | 7.1765 | 国网重庆电力 |  | 国网重庆丰都供电公司 | 641fa312-6404-45f1-8cee-3e525ebd2341 | 现状态 | 80.0000 | 17.7840
1527 |  | 王家湾台区柱上变 | 绿 | 77.5300 | 77.5300 | 77.5300 | 2024-10-31 14:45:00 | 100.0000 | 0.0000 | 0.0000 | 1.0000 | 0.9500 | 10kV社永线953 | 4.0777 | 国网重庆电力 |  | 国网重庆丰都供电公司 | 4c3f8f38a28a398aa25440661d01544c3f81cf115e | 现状态 | 80.0000 | 1.5300
1528 |  | 王家湾公变（暨面） | 绿 | 65.9390 | 65.9390 | 65.9390 | 2024-05-29 12:45:00 | 80.0000 | 0.0000 | 0.0000 | 1.0000 | 0.9500 | 10kV暨崇线956 | 3.4178 | 国网重庆电力 |  | 国网重庆丰都供电公司 | 43038c921e8a398aa0513c37450151430383260b2f | 现状态 | 80.0000 | 5.1390
1529 |  | 王家湾公变 | 绿 | 53.5290 | 89.0290 | 53.5290 | 2024-10-31 14:45:00 | 100.0000 | 0.0000 | 35.5000 | 1.0000 | 0.9500 | 10kV湖黄线958 | 5.4061 | 国网重庆电力 |  | 国网重庆丰都供电公司 | cafa93044aff80808150b85d110150cafa81ca1893 | 现状态 | 80.0000 | 13.0290
1530 |  | 王家榜公变 | 绿 | 176.0240 | 176.0240 | 176.0240 | 2024-10-31 14:45:00 | 200.0000 | 0.0000 | 0.0000 | 1.0000 | 0.9500 | 10kV保塔线955 |  | 国网重庆电力 |  | 国网重庆丰都供电公司 | 8dba8d3f448a398aa1530db7eb01538db90631079a | 现状态 | 80.0000 | 24.0240
1531 |  | 王家村公变 | 绿 | 123.9040 | 123.9040 | 123.9040 | 2024-10-31 14:45:00 | 160.0000 | 0.0000 | 0.0000 | 1.0000 | 0.9500 | 10kV 乌安线960 | 8.2928 | 国网重庆电力 |  | 国网重庆丰都供电公司 | 163062B9-4EF7-4D06-A919-05003FB73F59-13220 | 现状态 | 80.0000 | 2.3040
1532 |  | 王家岩公变 | 绿 | 38.0000 | 38.0000 | 38.0000 |  | 50.0000 | 0.0000 | 0.0000 | 1.0000 | 0.9500 | 10kV暨面线954 |  | 国网重庆电力 |  | 国网重庆丰都供电公司 | 97A01745-B1F4-43EE-8940-9D2FEA4CBB87-37894 | 现状态 | 80.0000 | 0.0000
1533 |  | 王家岩公变 | 绿 | 40.1460 | 40.1460 | 40.1460 | 2024-05-29 12:45:00 | 50.0000 | 0.0000 | 0.0000 | 1.0000 | 0.9500 | 10kV暨面线954 |  | 国网重庆电力 |  | 国网重庆丰都供电公司 | 97A01745-B1F4-43EE-8940-9D2FEA4CBB87-37894 | 现状态 | 80.0000 | 2.1460
1534 |  | 王家岩二公变变压器 | 绿 | 3.1560 | 42.2060 | 3.1560 | 2024-05-29 12:45:00 | 50.0000 | 0.0000 | 39.0500 | 1.0000 | 0.9500 | 10kV董培线956 | 2.2469 | 国网重庆电力 |  | 国网重庆丰都供电公司 | D03D93B9-14CC-4103-A523-C17F9DDDDB0A-56453 | 现状态 | 80.0000 | 4.2060
1535 |  | 王家岩1公变变压器 | 绿 | 5.0900 | 44.9900 | 5.0900 | 2024-05-29 12:45:00 | 50.0000 | 0.0000 | 39.9000 | 1.0000 | 0.9500 | 10kV董培线956 | 2.2469 | 国网重庆电力 |  | 国网重庆丰都供电公司 | 1E49A443-EE1B-4370-820C-6BAD22342BE0-82037 | 现状态 | 80.0000 | 6.9900
1536 |  | 王家山公变（高建线） | 绿 | 80.7280 | 80.7280 | 80.7280 | 2024-10-31 14:45:00 | 100.0000 | 0.0000 | 0.0000 | 1.0000 | 0.9500 | 10kV高建线946 | 3.0288 | 国网重庆电力 |  | 国网重庆丰都供电公司 | eea5be7b248a398aa253afe49e0153eea55045210c | 现状态 | 80.0000 | 4.7280
1537 |  | 王家山公变柱上变 | 绿 | 40.2950 | 40.2950 | 40.2950 | 2024-10-31 14:45:00 | 50.0000 | 0.0000 | 0.0000 | 1.0000 | 0.9500 | 10kV社崇线952 | 5.4274 | 国网重庆电力 |  | 国网重庆丰都供电公司 | bd86c4cd2b8a398a5a7d867605017dbd8666a3075d | 现状态 | 80.0000 | 2.2950
1538 |  | 王家山公变 | 绿 | 45.0960 | 45.0960 | 45.0960 | 2024-10-31 14:45:00 | 50.0000 | 0.0000 | 0.0000 | 1.0000 | 0.9500 | 10kV抚南线967 |  | 国网重庆电力 |  | 国网重庆丰都供电公司 | 60DFA751-25AE-4EB6-8BA3-4BB8564B24AC-80432 | 现状态 | 80.0000 | 7.0960
1539 |  | 王家大沟公变 | 绿 | 84.3370 | 84.3370 | 84.3370 | 2024-10-31 14:45:00 | 100.0000 | 0.0000 | 0.0000 | 1.0000 | 0.9500 | 10kV 乌安线960 | 8.2928 | 国网重庆电力 |  | 国网重庆丰都供电公司 | B99F5385-D00B-4DCC-AE02-4AB74ACBD636-98360 | 现状态 | 80.0000 | 8.3370
1540 |  | 王家坝子公变 | 绿 | 43.8560 | 43.8560 | 43.8560 | 2024-10-31 14:45:00 | 50.0000 | 0.0000 | 0.0000 | 1.0000 | 0.9500 | 10kV湖场一线957 | 5.6712 | 国网重庆电力 |  | 国网重庆丰都供电公司 | 0EDA5D7D-E44C-4C65-9240-29894DB7747A-06311 | 现状态 | 80.0000 | 5.8560
1541 |  | 王家坝台区柱上变 | 绿 | 82.6360 | 82.6360 | 82.6360 | 2024-10-31 14:45:00 | 100.0000 | 0.0000 | 0.0000 | 1.0000 | 0.9500 | 10kV社永线953 | 4.0777 | 国网重庆电力 |  | 国网重庆丰都供电公司 | 948560e1-ff61-4130-8809-37b9bc48dc51 | 现状态 | 80.0000 | 6.6360
1542 |  | 王家坝公变 | 绿 | 15.2800 | 38.0000 | 15.2800 |  | 50.0000 | 0.0000 | 22.7200 | 1.0000 | 0.9500 | 10kV包亭线951 |  | 国网重庆电力 |  | 国网重庆丰都供电公司 | 7ED5CD0C-094F-49BE-8128-93BE7AD0A198-99232 | 现状态 | 80.0000 | 0.0000
1543 |  | 王家园公变 | 绿 | 5.2285 | 45.2285 | 5.2285 | 2024-05-29 12:45:00 | 50.0000 | 0.0000 | 40.0000 | 1.0000 | 0.9500 | 10kV暨崇线956 | 3.4178 | 国网重庆电力 |  | 国网重庆丰都供电公司 | 9E424CE6-556B-4A1F-8B43-4B01D7CD0012-79298 | 现状态 | 80.0000 | 7.2285
1544 |  | 王家嘴公变 | 绿 | 27.6885 | 27.6885 | 27.6885 | 2024-05-29 12:45:00 | 30.0000 | 0.0000 | 0.0000 | 1.0000 | 0.9500 | 10kV董青线955 | 2.7916 | 国网重庆电力 |  | 国网重庆丰都供电公司 | 2B020D5B-D593-4565-9460-493FDD172AC6-73469 | 现状态 | 80.0000 | 4.8885
1545 |  | 王家冲台区柱上变（社黎线） | 绿 | 78.4180 | 78.4180 | 78.4180 | 2024-10-31 14:45:00 | 100.0000 | 0.0000 | 0.0000 | 1.0000 | 0.9500 | 10kV社黎线958 | 5.0890 | 国网重庆电力 |  | 国网重庆丰都供电公司 | 56c5dd1b-483e-466a-ba01-d31579786d2f | 现状态 | 80.0000 | 2.4180
1546 |  | 王家冲台区柱上变 | 绿 | 159.4080 | 159.4080 | 159.4080 | 2024-10-31 14:45:00 | 200.0000 | 0.0000 | 0.0000 | 1.0000 | 0.9500 | 10kV社中线956 | 2.3272 | 国网重庆电力 |  | 国网重庆丰都供电公司 | 3AB88BC0-619F-4F10-B778-BE86603FF518-84605 | 现状态 | 80.0000 | 7.4080
1547 |  | 王家丫口公变 | 黄 | 129.4660 | 129.4660 | 129.4660 | 2024-05-29 12:45:00 | 160.0000 | 0.0000 | 0.0000 | 1.0000 | 0.9500 | 10kV周中线957 | 3.8436 | 国网重庆电力 |  | 国网重庆丰都供电公司 | 85c9c9414e8a398aa351847785015185c9c55d0513 | 现状态 | 80.0000 | 7.8660
1548 |  | 王子坝公变 | 绿 | 45.5720 | 45.5720 | 45.5720 | 2024-10-31 14:45:00 | 50.0000 | 0.0000 | 0.0000 | 1.0000 | 0.9500 | 10kV三双线958 | 2.0115 | 国网重庆电力 |  | 国网重庆丰都供电公司 | 4D8AEEDD-18DB-44EA-86B0-7B401D0DDD70-36670 | 现状态 | 80.0000 | 7.5720
1549 |  | 玉石公变 | 绿 | 39.4400 | 39.4400 | 39.4400 | 2024-10-31 14:45:00 | 50.0000 | 0.0000 | 0.0000 | 1.0000 | 0.9500 | 10kV十砖线954 | 2.8840 | 国网重庆电力 |  | 国网重庆丰都供电公司 | 1E49A443-EE1B-4370-820C-6BAD22342BE0-98981 | 现状态 | 80.0000 | 1.4400
1550 |  | 玉石5.6队公变 | 绿 | 38.7290 | 38.7290 | 38.7290 | 2024-10-31 14:45:00 | 50.0000 | 0.0000 | 0.0000 | 1.0000 | 0.9500 | 10kV十砖线954 | 2.8840 | 国网重庆电力 |  | 国网重庆丰都供电公司 | E84AD597-81D3-42A8-8418-E31384E76B5B-96564 | 现状态 | 80.0000 | 0.7290
1551 |  | 玉溪村委公变 | 绿 | 307.8520 | 307.8520 | 307.8520 | 2024-10-31 14:45:00 | 400.0000 | 0.0000 | 0.0000 | 1.0000 | 0.9500 | 10kV高楠线945 | 3.6111 | 国网重庆电力 |  | 国网重庆丰都供电公司 | d3da26a17a8a398a5b74c6fde20174d3d9f1d94d06 | 现状态 | 80.0000 | 3.8520
1552 |  | 玉溪村公变 | 绿 | 41.5730 | 41.5730 | 41.5730 | 2024-10-31 14:45:00 | 50.0000 | 0.0000 | 0.0000 | 1.0000 | 0.9500 | 10kV高楠线945 | 3.6111 | 国网重庆电力 |  | 国网重庆丰都供电公司 | 11ADBB29-2F75-4EC5-863E-460384AC58AB-75745 | 现状态 | 80.0000 | 3.5730
1553 |  | 玉河冲公变 | 绿 | 196.0180 | 196.0180 | 196.0180 | 2024-05-29 12:45:00 | 250.0000 | 0.0000 | 0.0000 | 1.0000 | 0.9500 | 10kV董培线956 | 2.2469 | 国网重庆电力 |  | 国网重庆丰都供电公司 | 983a939d4f8a398aa1530dc0210153983864743e7b | 现状态 | 80.0000 | 6.0180
1554 |  | 玉山公变 | 绿 | 38.0000 | 38.0000 | 38.0000 |  | 50.0000 | 0.0000 | 0.0000 | 1.0000 | 0.9500 | 10kV包竹线957 |  | 国网重庆电力 |  | 国网重庆丰都供电公司 | F332C873-E5CA-4087-A38F-5EE0747064C3-29568 | 现状态 | 80.0000 | 0.0000
1555 |  | 玉和池水库台区公变 | 绿 | 78.4510 | 78.4510 | 78.4510 | 2024-10-31 14:45:00 | 100.0000 | 0.0000 | 0.0000 | 1.0000 | 0.9500 | 10kV高建线946 | 3.0288 | 国网重庆电力 |  | 国网重庆丰都供电公司 | 595d63043f8a398a5a6e05dc4f016e595cd548607a | 现状态 | 80.0000 | 2.4510
1556 |  | 玉合学校公变 | 绿 | 41.2680 | 41.2680 | 41.2680 | 2024-10-31 14:45:00 | 50.0000 | 0.0000 | 0.0000 | 1.0000 | 0.9500 | 10kV抚南线967 |  | 国网重庆电力 |  | 国网重庆丰都供电公司 | 6401ed5631ff8080814f508d2e014f6401e68107b5 | 现状态 | 80.0000 | 3.2680
1557 |  | 獐子台区柱上变 | 绿 | 76.5070 | 76.5070 | 76.5070 | 2024-10-31 14:45:00 | 100.0000 | 0.0000 | 0.0000 | 1.0000 | 0.9500 | 10kV社永线953 | 4.0777 | 国网重庆电力 |  | 国网重庆丰都供电公司 | 11ADBB29-2F75-4EC5-863E-460384AC58AB-28673 | 现状态 | 80.0000 | 0.5070
1558 |  | 猴子堡台区柱上变 | 绿 | 79.7560 | 79.7560 | 79.7560 | 2024-10-31 14:45:00 | 100.0000 | 0.0000 | 0.0000 | 1.0000 | 0.9500 | 10kV社永线953 | 4.0777 | 国网重庆电力 |  | 国网重庆丰都供电公司 | 4c3c0fd00d8a398aa25440661d01544c3c02771148 | 现状态 | 80.0000 | 3.7560
1559 |  | 猫坝公变 | 绿 | 76.8430 | 76.8430 | 76.8430 | 2024-10-31 14:45:00 | 100.0000 | 0.0000 | 0.0000 | 1.0000 | 0.9500 | 10kV高建线946 | 3.0288 | 国网重庆电力 |  | 国网重庆丰都供电公司 | 0e1fd933348a398aa26e949be1016f0e1f037a56a1 | 现状态 | 80.0000 | 0.8430
1560 |  | 猫儿坝公变 | 绿 | 249.3600 | 249.3600 | 249.3600 | 2024-10-31 14:45:00 | 315.0000 | 0.0000 | 0.0000 | 1.0000 | 0.9500 | 10kV乌建线958 | 1.8886 | 国网重庆电力 |  | 国网重庆丰都供电公司 | 14d42898da8a398aa351f124e2015214d3ec1162dc | 现状态 | 80.0000 | 9.9600
1561 |  | 猪市坝公变 | 绿 | 239.4000 | 239.4000 | 239.4000 |  | 315.0000 | 0.0000 | 0.0000 | 1.0000 | 0.9500 | 10kV包场线952 |  | 国网重庆电力 |  | 国网重庆丰都供电公司 | EAA7B629-F9DB-4090-824F-8CCA831CC50C-00092 | 现状态 | 80.0000 | 0.0000
1562 |  | 猪市坝1号公变 | 绿 | 239.4000 | 239.4000 | 239.4000 |  | 315.0000 | 0.0000 | 0.0000 | 1.0000 | 0.9500 | 10kV包场线952 |  | 国网重庆电力 |  | 国网重庆丰都供电公司 | 36671c1aa68a398aa3541e3335015436643b316dbe | 现状态 | 80.0000 | 0.0000
1563 |  | 猪市坝#2台区柱上变 | 绿 | 309.8920 | 309.8920 | 309.8920 | 2024-10-31 14:45:00 | 400.0000 | 0.0000 | 0.0000 | 1.0000 | 0.9500 | 10kV三古线955 |  | 国网重庆电力 |  | 国网重庆丰都供电公司 | 3b816aa0f48a398aa15e1b1dca015e3b81317c52cc | 现状态 | 80.0000 | 5.8920
1564 |  | 猪市坝#1台区柱上变 | 绿 | 0.0000 | 381.7800 | 0.0000 | 2024-10-31 14:45:00 | 400.0000 | 0.0000 | 381.7800 | 1.0000 | 0.9500 | 10kV三古线955 |  | 国网重庆电力 |  | 国网重庆丰都供电公司 | 3b7c036d488a398aa15e1b1dca015e3b7bca765276 | 现状态 | 80.0000 | 5.7480
1565 |  | 猪场台区柱上变 | 绿 | 40.0055 | 40.0055 | 40.0055 | 2024-10-31 14:45:00 | 50.0000 | 0.0000 | 0.0000 | 1.0000 | 0.9500 | 10kV社场线955 | 5.0177 | 国网重庆电力 |  | 国网重庆丰都供电公司 | 4c32e907da8a398aa25440661d01544c32dbcf111a | 现状态 | 80.0000 | 2.0055
1566 |  | 猪圈门公变 | 绿 | 82.7800 | 82.7800 | 82.7800 | 2024-05-29 12:45:00 | 100.0000 | 0.0000 | 0.0000 | 1.0000 | 0.9500 | 10kV董培线956 | 2.2469 | 国网重庆电力 |  | 国网重庆丰都供电公司 | 77AD9D00-F4B7-4F87-B951-500954D9DC01-24796 | 现状态 | 80.0000 | 6.7800
1567 |  | 狮子岩公变 | 绿 | 77.0400 | 77.0400 | 77.0400 | 2024-10-31 14:45:00 | 100.0000 | 0.0000 | 0.0000 | 1.0000 | 0.9500 | 10kV乌莲线959 | 4.6927 | 国网重庆电力 |  | 国网重庆丰都供电公司 | B43D57C4-754F-4243-B23B-D0C799446BD3-09325 | 现状态 | 80.0000 | 1.0400
1568 |  | 狮子堡（6-2）台区柱上变 | 绿 | 45.1560 | 45.1560 | 45.1560 | 2024-10-31 14:45:00 | 50.0000 | 0.0000 | 0.0000 | 1.0000 | 0.9500 | 10kV社永线953 | 4.0777 | 国网重庆电力 |  | 国网重庆丰都供电公司 | BB0A62B1-8F85-4350-885F-322D0354FF4F-59401 | 现状态 | 80.0000 | 7.1560
1569 |  | 狗子水#2公变 | 绿 | 325.8000 | 325.8000 | 325.8000 | 2024-10-31 14:45:00 | 400.0000 | 0.0000 | 0.0000 | 1.0000 | 0.9500 | 10kV抚南线967 |  | 国网重庆电力 |  | 国网重庆丰都供电公司 | 847ea84ea58a398aa251721e340151847e91cb1ed8 | 现状态 | 80.0000 | 21.8000
1570 |  | 犁地坪1#公变 | 黄 | 157.0940 | 157.0940 | 157.0940 | 2024-05-29 12:45:00 | 200.0000 | 0.0000 | 0.0000 | 1.0000 | 0.9500 | 10kV周大线955 | 1.8862 | 国网重庆电力 |  | 国网重庆丰都供电公司 | 06e4e8aa9e8a398aa052fb3949015306e4e3550726 | 现状态 | 80.0000 | 5.0940
1571 |  | 犁地坪#2公变 | 黄 | 244.1520 | 244.1520 | 244.1520 | 2024-05-29 12:45:00 | 315.0000 | 0.0000 | 0.0000 | 1.0000 | 0.9500 | 10kV周大线955 | 1.8862 | 国网重庆电力 |  | 国网重庆丰都供电公司 | 84776cc1568a398aa251721e3401518477571d1d45 | 现状态 | 80.0000 | 4.7520
1572 |  | 物资局宿舍公变 | 绿 | 239.4000 | 239.4000 | 239.4000 |  | 315.0000 | 0.0000 | 0.0000 | 1.0000 | 0.9500 | 10kV三斜线960 |  | 国网重庆电力 |  | 国网重庆丰都供电公司 | 21384D71-F173-4A56-A354-F7FB19B54CDF-53180 | 现状态 | 80.0000 | 0.0000
1573 |  | 物价局宿舍楼前公变 | 绿 | 239.4000 | 239.4000 | 239.4000 |  | 315.0000 | 0.0000 | 0.0000 | 1.0000 | 0.9500 | 10kV三新线955 |  | 国网重庆电力 |  | 国网重庆丰都供电公司 | 43EE6ED9-6D42-4648-AFEB-7E3D45BEE4A4-89390 | 现状态 | 80.0000 | 0.0000
1574 |  | 物价局宿舍#2公变 | 绿 | 239.4000 | 239.4000 | 239.4000 |  | 315.0000 | 0.0000 | 0.0000 | 1.0000 | 0.9500 | 10kV三斜线960 |  | 国网重庆电力 |  | 国网重庆丰都供电公司 | 5FE92625-AC04-463A-AF80-BF03D3A2C7F6-24922 | 现状态 | 80.0000 | 0.0000
1575 |  | 物价局3#公变 | 绿 | 239.4000 | 239.4000 | 239.4000 |  | 315.0000 | 0.0000 | 0.0000 | 1.0000 | 0.9500 | 10kV三斜线960 |  | 国网重庆电力 |  | 国网重庆丰都供电公司 | ACDD9361-4240-4CB8-B791-A89392DAC0D0-16377 | 现状态 | 80.0000 | 0.0000
1576 |  | 牛角湾公变 | 绿 | 47.6000 | 47.6000 | 47.6000 | 2024-05-29 12:45:00 | 50.0000 | 0.0000 | 0.0000 | 1.0000 | 0.9500 | 10kV周茶线951 | 4.4990 | 国网重庆电力 |  | 国网重庆丰都供电公司 | DC5614DE-479B-4041-9C49-4C03120C77D3-39502 | 现状态 | 80.0000 | 9.6000
1577 |  | 牛草坪公变 | 黄 | 40.3340 | 40.3340 | 40.3340 | 2024-05-29 12:45:00 | 50.0000 | 0.0000 | 0.0000 | 1.0000 | 0.9500 | 10kV周大线955 | 1.8862 | 国网重庆电力 |  | 国网重庆丰都供电公司 | f1c11bc03c8a398aa1589cd9710158f1c008763beb | 现状态 | 80.0000 | 2.3340
1578 |  | 牛皮岩公变柱上变 | 绿 | 80.4620 | 80.4620 | 80.4620 | 2024-10-31 14:45:00 | 100.0000 | 0.0000 | 0.0000 | 1.0000 | 0.9500 | 10kV社黎线958 | 5.0890 | 国网重庆电力 |  | 国网重庆丰都供电公司 | 02A22D00-F484-41A1-83CB-8F2A9E0575BC-59384 | 现状态 | 80.0000 | 4.4620
1579 |  | 牛登坡公变 | 绿 | 23.7240 | 23.7240 | 23.7240 | 2024-10-31 14:45:00 | 30.0000 | 0.0000 | 0.0000 | 1.0000 | 0.9500 | 10kV高建线946 | 3.0288 | 国网重庆电力 |  | 国网重庆丰都供电公司 | 4D2B99D4-2B65-4B3E-93EA-48B69DECE2EB-01273 | 现状态 | 80.0000 | 0.9240
1580 |  | 牛溪塘(红丰#2)台区柱上变 | 绿 | 25.4940 | 25.4940 | 25.4940 | 2024-10-31 14:45:00 | 30.0000 | 0.0000 | 0.0000 | 1.0000 | 0.9500 | 10kV保蒋线953 | 2.7393 | 国网重庆电力 |  | 国网重庆丰都供电公司 | BB0A62B1-8F85-4350-885F-322D0354FF4F-23340 | 现状态 | 80.0000 | 2.6940
1581 |  | 牛浪湾公变 | 绿 | 41.1365 | 81.7615 | 41.1365 | 2024-05-29 12:45:00 | 100.0000 | 0.0000 | 40.6250 | 1.0000 | 0.9500 | 10kV周茶线951 | 4.4990 | 国网重庆电力 |  | 国网重庆丰都供电公司 | 51598598-A0B7-4ED3-82B9-12BF565CE820-26660 | 现状态 | 80.0000 | 5.7615
1582 |  | 牛栏湾（大堡5村）变压器 | 绿 | 44.1590 | 44.1590 | 44.1590 | 2024-10-31 14:45:00 | 50.0000 | 0.0000 | 0.0000 | 1.0000 | 0.9500 | 10kV社黎线958 | 5.0890 | 国网重庆电力 |  | 国网重庆丰都供电公司 | B72FB96F-9A02-4237-A8C2-48886F69FDCA-11001 | 现状态 | 80.0000 | 6.1590
1583 |  | 牛栏堡公变（丰城北） | 绿 | 81.1720 | 81.1720 | 81.1720 | 2024-10-31 14:45:00 | 100.0000 | 0.0000 | 0.0000 | 1.0000 | 0.9500 | 10kV丰城北线966 | 7.4718 | 国网重庆电力 |  | 国网重庆丰都供电公司 | 839c3b44da8a398aa254406bcb0154839bbf1922bb | 现状态 | 80.0000 | 5.1720
1584 |  | 牛栏堡公变 | 绿 | 23.3500 | 23.3500 | 23.3500 | 2024-05-29 12:45:00 | 30.0000 | 0.0000 | 0.0000 | 1.0000 | 0.9500 | 10kV暨面线954 |  | 国网重庆电力 |  | 国网重庆丰都供电公司 | C5E8EC63-6B40-441E-BB85-8CE60A3A6B3E-08725 | 现状态 | 80.0000 | 0.5500
1585 |  | 牛栏坪公变 | 绿 | 38.4900 | 38.4900 | 38.4900 | 2024-05-29 12:45:00 | 50.0000 | 0.0000 | 0.0000 | 1.0000 | 0.9500 | 10kV暨崇线956 | 3.4178 | 国网重庆电力 |  | 国网重庆丰都供电公司 | 9A9ED624-F59B-4584-83BE-527233E722D0-65141 | 现状态 | 80.0000 | 0.4900
1586 |  | 牛栏坝公变 | 绿 | 42.5270 | 42.5270 | 42.5270 | 2024-05-29 12:45:00 | 50.0000 | 0.0000 | 0.0000 | 1.0000 | 0.9500 | 10kV暨面线954 |  | 国网重庆电力 |  | 国网重庆丰都供电公司 | F5DFEF5A-77F0-4DD7-B6D9-8ED722F1D5E1-39898 | 现状态 | 80.0000 | 4.5270
1587 |  | 牛家坪公变 | 黄 | 158.6180 | 158.6180 | 158.6180 | 2024-05-29 12:45:00 | 200.0000 | 0.0000 | 0.0000 | 1.0000 | 0.9500 | 10kV暨建线957 | 2.5633 | 国网重庆电力 |  | 国网重庆丰都供电公司 | 60EF6A3A-A88D-4C38-97B3-DC669C432646-51794 | 现状态 | 80.0000 | 6.6180
1588 |  | 牛场公变 | 绿 | 51.1500 | 76.0000 | 51.1500 |  | 100.0000 | 0.0000 | 24.8500 | 1.0000 | 0.9500 | 10kV三汇线958 |  | 国网重庆电力 |  | 国网重庆丰都供电公司 | EE8DAA1B-5B95-43E1-B3C7-17B06DC55A47-47079 | 现状态 | 80.0000 | 0.0000
1589 |  | 牌坊水库公变 | 绿 | 81.1570 | 81.1570 | 81.1570 | 2024-10-31 14:45:00 | 100.0000 | 0.0000 | 0.0000 | 1.0000 | 0.9500 | 10kV高太线952 | 4.1885 | 国网重庆电力 |  | 国网重庆丰都供电公司 | 701ffe0cf98a398a5a7d380bd4017d701f87542b2f | 现状态 | 80.0000 | 5.1570
1590 |  | 爱门口公变 | 绿 | 81.2980 | 81.2980 | 81.2980 | 2024-05-29 12:45:00 | 100.0000 | 0.0000 | 0.0000 | 1.0000 | 0.9500 | 10kV周茶线951 | 4.4990 | 国网重庆电力 |  | 国网重庆丰都供电公司 | e66813aa4eff80808150dd39030150e6680f8c0530 | 现状态 | 80.0000 | 5.2980
1591 |  | 爱子冲公变 | 绿 | 76.9120 | 76.9120 | 76.9120 | 2024-10-31 14:45:00 | 100.0000 | 0.0000 | 0.0000 | 1.0000 | 0.9500 | 10kV十砖线954 | 2.8840 | 国网重庆电力 |  | 国网重庆丰都供电公司 | 9f624bd1988a398aa26a6ebde4016a9f620f065c06 | 现状态 | 80.0000 | 0.9120
1592 |  | 爱国公变 | 绿 | 159.8420 | 159.8420 | 159.8420 | 2024-05-29 12:45:00 | 200.0000 | 0.0000 | 0.0000 | 1.0000 | 0.9500 | 10kV暨面线954 |  | 国网重庆电力 |  | 国网重庆丰都供电公司 | 7FFDA506-F865-4C96-AB3F-CA2D6A94EBCB-80066 | 现状态 | 80.0000 | 7.8420
1593 |  | 燕尔岩公变 | 绿 | 77.3710 | 77.3710 | 77.3710 | 2024-10-31 14:45:00 | 100.0000 | 0.0000 | 0.0000 | 1.0000 | 0.9500 | 10kV高太线952 | 4.1885 | 国网重庆电力 |  | 国网重庆丰都供电公司 | 51ac865676ff80808174234cc3017451ac8414026e | 现状态 | 80.0000 | 1.3710
1594 |  | 燕子岩(古佛)变压器 | 绿 | 24.1410 | 24.1410 | 24.1410 | 2024-10-31 14:45:00 | 30.0000 | 0.0000 | 0.0000 | 1.0000 | 0.9500 | 10kV三古线955 |  | 国网重庆电力 |  | 国网重庆丰都供电公司 | 4aa274c5de8a398a5a7d380e5a017d4aa247ce480c | 现状态 | 80.0000 | 1.3410
1595 |  | 燃气公变 | 绿 | 320.9400 | 320.9400 | 320.9400 | 2024-10-31 14:45:00 | 400.0000 | 0.0000 | 0.0000 | 1.0000 | 0.9500 | 10kV高金线949 | 3.1778 | 国网重庆电力 |  | 国网重庆丰都供电公司 | cbfce52240ff80808150cad1900150cbfce0d805ce | 现状态 | 80.0000 | 16.9400
1596 |  | 熬家坝公变 | 绿 | 31.3210 | 76.3210 | 31.3210 | 2024-10-31 14:45:00 | 100.0000 | 0.0000 | 45.0000 | 1.0000 | 0.9500 | 10kV高兴线951 | 2.6440 | 国网重庆电力 |  | 国网重庆丰都供电公司 | 7024e4769d8a398a5a7d380bd4017d70246dad2b49 | 现状态 | 80.0000 | 0.3210
1597 |  | 熟田冲台区公变 | 绿 | 78.0760 | 78.0760 | 78.0760 | 2024-10-31 14:45:00 | 100.0000 | 0.0000 | 0.0000 | 1.0000 | 0.9500 | 10kV高太线952 | 4.1885 | 国网重庆电力 |  | 国网重庆丰都供电公司 | 49439fefa68a398aa3632c61ab016349435f856068 | 现状态 | 80.0000 | 2.0760
1598 |  | 熊教大坡公变 | 绿 | 41.0660 | 41.0660 | 41.0660 | 2024-05-29 12:45:00 | 50.0000 | 0.0000 | 0.0000 | 1.0000 | 0.9500 | 10kV暨崇线956 | 3.4178 | 国网重庆电力 |  | 国网重庆丰都供电公司 | 9A9ED624-F59B-4584-83BE-527233E722D0-84889 | 现状态 | 80.0000 | 3.0660
1599 |  | 熊应平公变 | 绿 | 314.1000 | 314.1000 | 314.1000 | 2024-05-29 12:45:00 | 400.0000 | 0.0000 | 0.0000 | 1.0000 | 0.9500 | 10kV暨崇线956 | 3.4178 | 国网重庆电力 |  | 国网重庆丰都供电公司 | 85a559505e8a398aa351847785015185a5562f0403 | 现状态 | 80.0000 | 10.1000
1600 |  | 熊家院子公变 | 绿 | 239.4000 | 239.4000 | 239.4000 |  | 315.0000 | 0.0000 | 0.0000 | 1.0000 | 0.9500 | 10kV三汇线958 |  | 国网重庆电力 |  | 国网重庆丰都供电公司 | 83a51664f88a398aa254406bcb015483a499b8237f | 现状态 | 80.0000 | 0.0000
1601 |  | 熊家岩公变 | 绿 | 159.4620 | 159.4620 | 159.4620 | 2024-05-29 12:45:00 | 200.0000 | 0.0000 | 0.0000 | 1.0000 | 0.9500 | 10kV董库线959 | 2.3702 | 国网重庆电力 |  | 国网重庆丰都供电公司 | 36a960fe1dff80808167d325e8016836a767354f2a | 现状态 | 80.0000 | 7.4620
1602 |  | 熊家嘴公变 | 绿 | 68.9315 | 68.9315 | 68.9315 | 2024-05-29 12:45:00 | 80.0000 | 0.0000 | 0.0000 | 1.0000 | 0.9500 | 10kV董场线958 | 2.5955 | 国网重庆电力 |  | 国网重庆丰都供电公司 | D78B2BA3-3EB9-4A5F-B2C9-13310D34C304-12112 | 现状态 | 80.0000 | 8.1315
1603 |  | 照牛坪公变 | 绿 | 77.0050 | 77.0050 | 77.0050 | 2024-05-29 12:45:00 | 100.0000 | 0.0000 | 0.0000 | 1.0000 | 0.9500 | 10kV暨面线954 |  | 国网重庆电力 |  | 国网重庆丰都供电公司 | 16a5d4d5-8e7b-43be-960e-169bbf7e84dd | 现状态 | 80.0000 | 1.0050
1604 |  | 煤厂公变 | 绿 | 153.1700 | 153.1700 | 153.1700 | 2024-10-31 14:45:00 | 200.0000 | 0.0000 | 0.0000 | 1.0000 | 0.9500 | 10kV高太线952 | 4.1885 | 国网重庆电力 |  | 国网重庆丰都供电公司 | CC2CD627-ED40-4337-BAA7-535E1C5CB31F-02835 | 现状态 | 80.0000 | 1.1700
1605 |  | 焦岩公变 | 绿 | 76.7410 | 76.7410 | 76.7410 | 2024-05-29 12:45:00 | 100.0000 | 0.0000 | 0.0000 | 1.0000 | 0.9500 | 10kV周茶线951 | 4.4990 | 国网重庆电力 |  | 国网重庆丰都供电公司 | 7b2108cc05ff8080817b4c5876017b7b2105b903cc | 现状态 | 80.0000 | 0.7410
1606 |  | 热水田公变 | 绿 | 22.8000 | 22.8000 | 22.8000 |  | 30.0000 | 0.0000 | 0.0000 | 1.0000 | 0.9500 | 10kV包竹线957 |  | 国网重庆电力 |  | 国网重庆丰都供电公司 | B2CB313B-77DC-4C4F-BF39-017D0E273045-49798 | 现状态 | 80.0000 | 0.0000
1607 |  | 烧林堡台区柱上变 | 绿 | 77.7160 | 77.7160 | 77.7160 | 2024-10-31 14:45:00 | 100.0000 | 0.0000 | 0.0000 | 1.0000 | 0.9500 | 10kV社永线953 | 4.0777 | 国网重庆电力 |  | 国网重庆丰都供电公司 | 7030cd5b2a8a398a5a6c53893d016c7030a5553ee5 | 现状态 | 80.0000 | 1.7160
1608 |  | 烟草配电室1#公变 | 绿 | 304.0000 | 304.0000 | 304.0000 |  | 400.0000 | 0.0000 | 0.0000 | 1.0000 | 0.9500 | 10kV三红东线961 |  | 国网重庆电力 |  | 国网重庆丰都供电公司 | 63415D10-3F4C-408E-941F-D2B7FCC11512-31883 | 现状态 | 80.0000 | 0.0000
1609 |  | 烟草公变 | 绿 | 332.1900 | 332.1900 | 332.1900 | 2024-10-31 14:45:00 | 400.0000 | 0.0000 | 0.0000 | 1.0000 | 0.9500 | 10kV高场线950 | 5.6123 | 国网重庆电力 |  | 国网重庆丰都供电公司 | 163062B9-4EF7-4D06-A919-05003FB73F59-97382 | 现状态 | 80.0000 | 28.1900
1610 |  | 烟塘嘴台区柱上变 | 绿 | 159.8540 | 159.8540 | 159.8540 | 2024-10-31 14:45:00 | 200.0000 | 0.0000 | 0.0000 | 1.0000 | 0.9500 | 10kV社中线956 | 2.3272 | 国网重庆电力 |  | 国网重庆丰都供电公司 | 33ee104964ff80808176e3b17c017733ee0bcc052d | 现状态 | 80.0000 | 7.8540
1611 |  | 烟厂公变柱上变 | 绿 | 82.3900 | 82.3900 | 82.3900 | 2024-10-31 14:45:00 | 100.0000 | 0.0000 | 0.0000 | 1.0000 | 0.9500 | 10kV社崇线952 | 5.4274 | 国网重庆电力 |  | 国网重庆丰都供电公司 | 177E4625-DFA6-470A-9B82-B3084352E560-17908 | 现状态 | 80.0000 | 6.3900
1612 |  | 烈士墓变压器 | 绿 | 24.6765 | 24.6765 | 24.6765 | 2024-10-31 14:45:00 | 30.0000 | 0.0000 | 0.0000 | 1.0000 | 0.9500 | 10kV社崇线952 | 5.4274 | 国网重庆电力 |  | 国网重庆丰都供电公司 | B72FB96F-9A02-4237-A8C2-48886F69FDCA-18815 | 现状态 | 80.0000 | 1.8765
1613 |  | 烂荡子公变 | 黄 | 27.1035 | 27.1035 | 27.1035 | 2024-05-29 12:45:00 | 30.0000 | 0.0000 | 0.0000 | 1.0000 | 0.9500 | 10kV暨建线957 | 2.5633 | 国网重庆电力 |  | 国网重庆丰都供电公司 | FB9B0804-E7CB-484F-8C25-D815E95949C4-47844 | 现状态 | 80.0000 | 4.3035
1614 |  | 烂田湾公变 | 黄 | 68.2130 | 68.2130 | 68.2130 | 2024-05-29 12:45:00 | 80.0000 | 0.0000 | 0.0000 | 1.0000 | 0.9500 | 10kV暨建线957 | 2.5633 | 国网重庆电力 |  | 国网重庆丰都供电公司 | 23DE026D-16BC-47EA-91AA-280C0C008808-22827 | 现状态 | 80.0000 | 7.4130
1615 |  | 烂田坝台区柱上变 | 绿 | 78.3160 | 78.3160 | 78.3160 | 2024-10-31 14:45:00 | 100.0000 | 0.0000 | 0.0000 | 1.0000 | 0.9500 | 10kV保金线954 | 2.3334 | 国网重庆电力 |  | 国网重庆丰都供电公司 | 55b29be5dc8a398aa3544063e8015455b2769c30ff | 现状态 | 80.0000 | 2.3160
1616 |  | 烂泥子公变 | 绿 | 91.8040 | 91.8040 | 91.8040 | 2024-10-31 14:45:00 | 100.0000 | 0.0000 | 0.0000 | 1.0000 | 0.9500 | 10kV十龙线957 | 2.5850 | 国网重庆电力 |  | 国网重庆丰都供电公司 | 42320773-418f-4c8b-8e47-fa22e8cc86d3 | 现状态 | 80.0000 | 15.8040
1617 |  | 烂塘湾公变 | 绿 | 34.9370 | 66.8870 | 34.9370 | 2024-05-29 12:45:00 | 80.0000 | 0.0000 | 31.9500 | 1.0000 | 0.9500 | 10kV名丰线951 | 2.6819 | 国网重庆电力 |  | 国网重庆丰都供电公司 | 46eb84a5218a398aa2513c269e015146eb73be1686 | 现状态 | 80.0000 | 6.0870
1618 |  | 烂坝子公变 | 绿 | 82.3075 | 82.3075 | 82.3075 | 2024-10-31 14:45:00 | 100.0000 | 0.0000 | 0.0000 | 1.0000 | 0.9500 | 10kV湖黄线958 | 5.4061 | 国网重庆电力 |  | 国网重庆丰都供电公司 | 41EF6C24-7FFE-4E85-AF7C-26A3CF5C9CFF-87713 | 现状态 | 80.0000 | 6.3075
1619 |  | 烂井沟公变 | 绿 | 2.2525 | 26.0025 | 2.2525 | 2024-10-31 14:45:00 | 30.0000 | 0.0000 | 23.7500 | 1.0000 | 0.9500 | 10kV三罗线952 | 2.3528 | 国网重庆电力 |  | 国网重庆丰都供电公司 | 1E49A443-EE1B-4370-820C-6BAD22342BE0-49914 | 现状态 | 80.0000 | 3.2025
1620 |  | 炸口石台区柱上变 | 绿 | 79.1770 | 79.1770 | 79.1770 | 2024-10-31 14:45:00 | 100.0000 | 0.0000 | 0.0000 | 1.0000 | 0.9500 | 10kV保红线956 | 2.6523 | 国网重庆电力 |  | 国网重庆丰都供电公司 | 0C2533B8-4581-479E-9258-D8632E954A64-22944 | 现状态 | 80.0000 | 3.1770
1621 |  | 炮桐坝公变 | 绿 | 67.9100 | 67.9100 | 67.9100 | 2024-10-31 14:45:00 | 80.0000 | 0.0000 | 0.0000 | 1.0000 | 0.9500 | 10kV高楠线945 | 3.6111 | 国网重庆电力 |  | 国网重庆丰都供电公司 | 6002CA1B-83EE-4DA6-873E-948ADD317A3D-07307 | 现状态 | 80.0000 | 7.1100
1622 |  | 灯草湾公变 | 黄 | 151.3880 | 151.3880 | 151.3880 | 2024-10-31 14:45:00 | 200.0000 | 0.0000 | 0.0000 | 1.0000 | 0.9500 | 10kV十龙线957 | 2.5850 | 国网重庆电力 |  | 国网重庆丰都供电公司 | c07140d3798a398aa153afefcc0153c071294f20d6 | 现状态 | 80.0000 | -0.6120
1623 |  | 灯塔村公变 | 绿 | 59.4680 | 78.9280 | 59.4680 | 2024-05-29 12:45:00 | 100.0000 | 0.0000 | 19.4600 | 1.0000 | 0.9500 | 10kV名丰线951 | 2.6819 | 国网重庆电力 |  | 国网重庆丰都供电公司 | 87A9E16C-752F-4F6E-BF07-B9A2387697C4-77701 | 现状态 | 80.0000 | 2.9280
1624 |  | 灯塔场镇公变 | 绿 | 88.4800 | 315.4900 | 88.4800 | 2024-10-31 14:45:00 | 400.0000 | 0.0000 | 227.0100 | 1.0000 | 0.9500 | 10kV保塔线955 |  | 国网重庆电力 |  | 国网重庆丰都供电公司 | E84AD597-81D3-42A8-8418-E31384E76B5B-49373 | 现状态 | 80.0000 | 11.4900
1625 |  | 灯塔1队公变 | 绿 | 79.1440 | 79.1440 | 79.1440 | 2024-05-29 12:45:00 | 100.0000 | 0.0000 | 0.0000 | 1.0000 | 0.9500 | 10kV名丰线951 | 2.6819 | 国网重庆电力 |  | 国网重庆丰都供电公司 | AACE8821-F6B1-4BE1-97C6-723578B9F83E-37118 | 现状态 | 80.0000 | 3.1440
1626 |  | 火龙山（大堡6村）变压器 | 绿 | 78.1540 | 78.1540 | 78.1540 | 2024-10-31 14:45:00 | 100.0000 | 0.0000 | 0.0000 | 1.0000 | 0.9500 | 10kV社黎线958 | 5.0890 | 国网重庆电力 |  | 国网重庆丰都供电公司 | 11ADBB29-2F75-4EC5-863E-460384AC58AB-23975 | 现状态 | 80.0000 | 2.1540
1627 |  | 火草坪公变 | 黄 | 38.3015 | 38.3015 | 38.3015 | 2024-05-29 12:45:00 | 50.0000 | 0.0000 | 0.0000 | 1.0000 | 0.9500 | 10kV周中线957 | 3.8436 | 国网重庆电力 |  | 国网重庆丰都供电公司 | F598DCBE-6E78-47C9-81CB-06B0BD66D0C7-24770 | 现状态 | 80.0000 | 0.3015
1628 |  | 火石丫居民点3#公变 | 绿 | 319.5900 | 319.5900 | 319.5900 | 2024-10-31 14:45:00 | 400.0000 | 0.0000 | 0.0000 | 1.0000 | 0.9500 | 10kV乌莲线959 | 4.6927 | 国网重庆电力 |  | 国网重庆丰都供电公司 | 4f4daaa0-758f-4190-b3bf-a7200b8d8c2b | 现状态 | 80.0000 | 15.5900
1629 |  | 火石丫居民点2#公变 | 绿 | 306.9400 | 306.9400 | 306.9400 | 2024-10-31 14:45:00 | 400.0000 | 0.0000 | 0.0000 | 1.0000 | 0.9500 | 10kV乌莲线959 | 4.6927 | 国网重庆电力 |  | 国网重庆丰都供电公司 | 22dbb6e1-3c52-43de-b3ee-5eaf95e29af5 | 现状态 | 80.0000 | 2.9400
1630 |  | 火石丫居民点1#公变 | 绿 | 310.3000 | 310.3000 | 310.3000 | 2024-10-31 14:45:00 | 400.0000 | 0.0000 | 0.0000 | 1.0000 | 0.9500 | 10kV乌莲线959 | 4.6927 | 国网重庆电力 |  | 国网重庆丰都供电公司 | eb058a8e5c8a398a5a80be54e00180eb0535f3037b | 现状态 | 80.0000 | 6.3000
1631 |  | 火石丫口公变 | 绿 | 152.0000 | 152.0000 | 152.0000 |  | 200.0000 | 0.0000 | 0.0000 | 1.0000 | 0.9500 | 10kV包竹线957 |  | 国网重庆电力 |  | 国网重庆丰都供电公司 | cbfeb1ed178a398aa280be49470180cbfe9d671f2b | 现状态 | 80.0000 | 0.0000
1632 |  | 火烧岩公变 | 绿 | 32.3450 | 52.9700 | 32.3450 | 2024-05-29 12:45:00 | 50.0000 | 0.0000 | 20.6250 | 1.0000 | 0.9500 | 10kV周太线952 | 2.5629 | 国网重庆电力 |  | 国网重庆丰都供电公司 | E890BC10-B1BE-465A-9C95-8217DA7D5ED8-07721 | 现状态 | 80.0000 | 14.9700
1633 |  | 火炬炮厂公变 | 绿 | 239.4000 | 239.4000 | 239.4000 |  | 315.0000 | 0.0000 | 0.0000 | 1.0000 | 0.9500 | 10kV三汇线958 |  | 国网重庆电力 |  | 国网重庆丰都供电公司 | a7ffaa31608a398aa1544052080154a7fd895c01e5 | 现状态 | 80.0000 | 0.0000
1634 |  | 灌边公变柱上变 | 绿 | 151.6160 | 189.4160 | 151.6160 | 2024-10-31 14:45:00 | 200.0000 | 0.0000 | 37.8000 | 1.0000 | 0.9500 | 10kV社崇线952 | 5.4274 | 国网重庆电力 |  | 国网重庆丰都供电公司 | 989a6dfd-b3a9-49c7-997d-669357c0bd2c | 现状态 | 80.0000 | 37.4160
1635 |  | 灌凼公变 | 绿 | 78.1450 | 78.1450 | 78.1450 | 2024-10-31 14:45:00 | 100.0000 | 0.0000 | 0.0000 | 1.0000 | 0.9500 | 10kV高兴线951 | 2.6440 | 国网重庆电力 |  | 国网重庆丰都供电公司 | 21384D71-F173-4A56-A354-F7FB19B54CDF-55906 | 现状态 | 80.0000 | 2.1450
1636 |  | 澳洲城2#公变 | 绿 | 784.9000 | 784.9000 | 784.9000 | 2024-10-31 14:45:00 | 1000.0000 | 0.0000 | 0.0000 | 1.0000 | 0.9500 | 10kV乌堡线970 |  | 国网重庆电力 |  | 国网重庆丰都供电公司 | 09fd68f9-0e4a-40d8-acb0-eb8c6ff4908f | 现状态 | 80.0000 | 24.9000
1637 |  | 漕坊沟台区柱上变 | 绿 | 76.9360 | 76.9360 | 76.9360 | 2024-10-31 14:45:00 | 100.0000 | 0.0000 | 0.0000 | 1.0000 | 0.9500 | 10kV社永线953 | 4.0777 | 国网重庆电力 |  | 国网重庆丰都供电公司 | 703ce6f6cc8a398a5a6c53893d016c703cbe853f9d | 现状态 | 80.0000 | 0.9360
1638 |  | 滴水岩公变 | 黄 | 15.2660 | 15.2660 | 15.2660 | 2024-05-29 12:45:00 | 20.0000 | 0.0000 | 0.0000 | 1.0000 | 0.9500 | 10kV周大线955 | 1.8862 | 国网重庆电力 |  | 国网重庆丰都供电公司 | 864B231D-7687-4AEB-A024-F4EA5267B76D-22361 | 现状态 | 80.0000 | 0.0660
1639 |  | 滩山坝公变 | 绿 | 85.8280 | 158.8280 | 85.8280 | 2024-10-31 14:45:00 | 200.0000 | 0.0000 | 73.0000 | 1.0000 | 0.9500 | 10kV三梯线953 | 2.0653 | 国网重庆电力 |  | 国网重庆丰都供电公司 | B2CB313B-77DC-4C4F-BF39-017D0E273045-33953 | 现状态 | 80.0000 | 6.8280
1640 |  | 滩子山公变 | 绿 | 78.5380 | 78.5380 | 78.5380 | 2024-10-31 14:45:00 | 100.0000 | 0.0000 | 0.0000 | 1.0000 | 0.9500 | 10kV高建线946 | 3.0288 | 国网重庆电力 |  | 国网重庆丰都供电公司 | eeb55bf84c8a398aa253afe49e0153eeb4ed8b2151 | 现状态 | 80.0000 | 2.5380
1641 |  | 滨西1支路公变 | 绿 | 239.4000 | 239.4000 | 239.4000 |  | 315.0000 | 0.0000 | 0.0000 | 1.0000 | 0.9500 | 10kV三秀东线962 |  | 国网重庆电力 |  | 国网重庆丰都供电公司 | 7FFDA506-F865-4C96-AB3F-CA2D6A94EBCB-04725 | 现状态 | 80.0000 | 0.0000
1642 |  | 滨河花园一公变 | 绿 | 256.7600 | 256.7600 | 256.7600 | 2024-10-31 14:45:00 | 315.0000 | 0.0000 | 0.0000 | 1.0000 | 0.9500 | 10kV三场线951 |  | 国网重庆电力 |  | 国网重庆丰都供电公司 | A600CEDA-483C-4122-A2AB-77FFD4DCF4AC-08154 | 现状态 | 80.0000 | 17.3600
1643 |  | 滨河花园2#公变 | 绿 | 313.5400 | 313.5400 | 313.5400 | 2024-10-31 14:45:00 | 400.0000 | 0.0000 | 0.0000 | 1.0000 | 0.9500 | 10kV三场线951 |  | 国网重庆电力 |  | 国网重庆丰都供电公司 | d6c52991bdff80808150d2053b0150d6c523170832 | 现状态 | 80.0000 | 9.5400
1644 |  | 滨江路13楼变压器 | 绿 | 510.1920 | 510.1920 | 510.1920 | 2024-10-31 14:45:00 | 630.0000 | 0.0000 | 0.0000 | 1.0000 | 0.9500 | 10kV乌秀线956 | 7.2663 | 国网重庆电力 |  | 国网重庆丰都供电公司 | DF3FF528-73AF-4C63-9139-A14E343FEC4D-47634 | 现状态 | 80.0000 | 31.3920
1645 |  | 滨江西路1#公变 | 绿 | 239.4000 | 239.4000 | 239.4000 |  | 315.0000 | 0.0000 | 0.0000 | 1.0000 | 0.9500 | 10kV三秀东线962 |  | 国网重庆电力 |  | 国网重庆丰都供电公司 | E033D64F-880D-462E-85E5-1EBADE90EF82-38822 | 现状态 | 80.0000 | 0.0000
1646 |  | 滨江景区18#楼2#箱变 | 绿 | 261.0840 | 261.0840 | 261.0840 | 2024-10-31 14:45:00 | 315.0000 | 0.0000 | 0.0000 | 1.0000 | 0.9500 | 10kV乌秀线956 | 7.2663 | 国网重庆电力 |  | 国网重庆丰都供电公司 | 175DF6E2-1608-48D0-B180-47E6D9DA8367-83756 | 现状态 | 80.0000 | 21.6840
1647 |  | 滨江景区17#楼1#箱变 | 绿 | 244.6680 | 244.6680 | 244.6680 | 2024-10-31 14:45:00 | 315.0000 | 0.0000 | 0.0000 | 1.0000 | 0.9500 | 10kV乌秀线956 | 7.2663 | 国网重庆电力 |  | 国网重庆丰都供电公司 | 175DF6E2-1608-48D0-B180-47E6D9DA8367-83749 | 现状态 | 80.0000 | 5.2680
1648 |  | 滨江景区#5、#6楼公变 | 绿 | 649.7600 | 649.7600 | 649.7600 | 2024-10-31 14:45:00 | 800.0000 | 0.0000 | 0.0000 | 1.0000 | 0.9500 | 10kV 乌红线961 | 8.7406 | 国网重庆电力 |  | 国网重庆丰都供电公司 | DF3FF528-73AF-4C63-9139-A14E343FEC4D-48030 | 现状态 | 80.0000 | 41.7600
1649 |  | 滨江景区#3、#4楼公变 | 绿 | 640.2500 | 640.2500 | 640.2500 | 2024-10-31 14:45:00 | 800.0000 | 0.0000 | 0.0000 | 1.0000 | 0.9500 | 10kV 乌红线961 | 8.7406 | 国网重庆电力 |  | 国网重庆丰都供电公司 | ADEB0FEC-A4B4-4A27-B2E7-6DE4BD99B0A7-45322 | 现状态 | 80.0000 | 32.2500
1650 |  | 滨江景区#1、#2楼公变 | 绿 | 803.5600 | 803.5600 | 803.5600 | 2024-10-31 14:45:00 | 1000.0000 | 0.0000 | 0.0000 | 1.0000 | 0.9500 | 10kV 乌红线961 | 8.7406 | 国网重庆电力 |  | 国网重庆丰都供电公司 | 929FE4EA-EC57-4BDC-9B36-BD970D37503A-37636 | 现状态 | 80.0000 | 43.5600
1651 |  | 滑石板台区柱公变 | 绿 | 40.8515 | 40.8515 | 40.8515 | 2024-10-31 14:45:00 | 50.0000 | 0.0000 | 0.0000 | 1.0000 | 0.9500 | 10kV十砖线954 | 2.8840 | 国网重庆电力 |  | 国网重庆丰都供电公司 | B082428C-0E89-4009-97C4-02A89650C60B-31709 | 现状态 | 80.0000 | 2.8515
1652 |  | 湾里公变 | 绿 | 97.8610 | 97.8610 | 97.8610 | 2024-05-29 12:45:00 | 100.0000 | 0.0000 | 0.0000 | 1.0000 | 0.9500 | 10kV暨池线955 | 1.9702 | 国网重庆电力 |  | 国网重庆丰都供电公司 | 75233f12368a398aa1575d51c201577522d5d20cf8 | 现状态 | 80.0000 | 21.8610
1653 |  | 湾里(包弹线)公变 | 绿 | 22.8000 | 22.8000 | 22.8000 |  | 30.0000 | 0.0000 | 0.0000 | 1.0000 | 0.9500 | 10kV 包弹线954 |  | 国网重庆电力 |  | 国网重庆丰都供电公司 | 21384D71-F173-4A56-A354-F7FB19B54CDF-44811 | 现状态 | 80.0000 | 0.0000
1654 |  | 湾湾地公变 | 绿 | 252.0180 | 252.0180 | 252.0180 | 2024-05-29 12:45:00 | 315.0000 | 0.0000 | 0.0000 | 1.0000 | 0.9500 | 10kV周茶线951 | 4.4990 | 国网重庆电力 |  | 国网重庆丰都供电公司 | 30892b6253ff80808167d325e80168308772746920 | 现状态 | 80.0000 | 12.6180
1655 |  | 湾湾公变 | 绿 | 39.8510 | 39.8510 | 39.8510 | 2024-10-31 14:45:00 | 50.0000 | 0.0000 | 0.0000 | 1.0000 | 0.9500 | 10kV高楠线945 | 3.6111 | 国网重庆电力 |  | 国网重庆丰都供电公司 | C85A3598-D0FC-4986-9114-998C00372625-52254 | 现状态 | 80.0000 | 1.8510
1656 |  | 湾地公变（三双） | 绿 | 81.1090 | 81.1090 | 81.1090 | 2024-10-31 14:45:00 | 100.0000 | 0.0000 | 0.0000 | 1.0000 | 0.9500 | 10kV保塔线955 |  | 国网重庆电力 |  | 国网重庆丰都供电公司 | 8db29819d78a398aa1530db7eb01538db111160787 | 现状态 | 80.0000 | 5.1090
1657 |  | 湾地公变 | 绿 | 78.2260 | 78.2260 | 78.2260 | 2024-10-31 14:45:00 | 100.0000 | 0.0000 | 0.0000 | 1.0000 | 0.9500 | 10kV董五线960 | 2.5189 | 国网重庆电力 |  | 国网重庆丰都供电公司 | d6dce10830ff80808150d2053b0150d6dcda440893 | 现状态 | 80.0000 | 2.2260
1658 |  | 湛普老院子公变 | 绿 | 76.0000 | 76.0000 | 76.0000 |  | 100.0000 | 0.0000 | 0.0000 | 1.0000 | 0.9500 | 10kV湛东线968 | 2.5045 | 国网重庆电力 |  | 国网重庆丰都供电公司 | bc26e53e5c8a398aa35d8a7635015dbc2679922637 | 现状态 | 80.0000 | 0.0000
1659 |  | 湛普石船公变 | 绿 | 152.0000 | 152.0000 | 152.0000 |  | 200.0000 | 0.0000 | 0.0000 | 1.0000 | 0.9500 | 10kV湛东线968 | 2.5045 | 国网重庆电力 |  | 国网重庆丰都供电公司 | 1377F05D-B788-4FCE-AB83-B33FF9F23C4E-30554 | 现状态 | 80.0000 | 0.0000
1660 |  | 湛家湾公变 | 绿 | 38.6170 | 38.6170 | 38.6170 | 2024-10-31 14:45:00 | 50.0000 | 0.0000 | 0.0000 | 1.0000 | 0.9500 | 10kV湖黄线958 | 5.4061 | 国网重庆电力 |  | 国网重庆丰都供电公司 | 0EDA5D7D-E44C-4C65-9240-29894DB7747A-03389 | 现状态 | 80.0000 | 0.6170
1661 |  | 湛家湾(崇兴5村)变压器 | 绿 | 39.3080 | 39.3080 | 39.3080 | 2024-10-31 14:45:00 | 50.0000 | 0.0000 | 0.0000 | 1.0000 | 0.9500 | 10kV社崇线952 | 5.4274 | 国网重庆电力 |  | 国网重庆丰都供电公司 | 11ADBB29-2F75-4EC5-863E-460384AC58AB-03697 | 现状态 | 80.0000 | 1.3080
1662 |  | 湘子道公变 | 绿 | 76.8700 | 76.8700 | 76.8700 | 2024-05-29 12:45:00 | 100.0000 | 0.0000 | 0.0000 | 1.0000 | 0.9500 | 10kV暨崇线956 | 3.4178 | 国网重庆电力 |  | 国网重庆丰都供电公司 | c7e250e7678a398aa0589c752b0158c7e1eb470b51 | 现状态 | 80.0000 | 0.8700
1663 |  | 温塘台区柱上变 | 绿 | 38.7170 | 38.7170 | 38.7170 | 2024-10-31 14:45:00 | 50.0000 | 0.0000 | 0.0000 | 1.0000 | 0.9500 | 10kV保蒋线953 | 2.7393 | 国网重庆电力 |  | 国网重庆丰都供电公司 | 28204349-86CB-4E95-B593-ACDD2CCF8B16-33096 | 现状态 | 80.0000 | 0.7170
1664 |  | 渣子坝台区柱上变 | 绿 | 80.4910 | 80.4910 | 80.4910 | 2024-10-31 14:45:00 | 100.0000 | 0.0000 | 0.0000 | 1.0000 | 0.9500 | 10kV三古线955 |  | 国网重庆电力 |  | 国网重庆丰都供电公司 | f54eb4756a8a398aa25a71124e015af54daeaa58a9 | 现状态 | 80.0000 | 4.4910
1665 |  | 渣场公变 | 绿 | 78.4330 | 78.4330 | 78.4330 | 2024-05-29 12:45:00 | 100.0000 | 0.0000 | 0.0000 | 1.0000 | 0.9500 | 10kV暨崇线956 | 3.4178 | 国网重庆电力 |  | 国网重庆丰都供电公司 | c2c89f7fcf8a398aa36cc0c8bd016cc2c89e94011d | 现状态 | 80.0000 | 2.4330
1666 |  | 渡桥公变 | 绿 | 78.5530 | 78.5530 | 78.5530 | 2024-05-29 12:45:00 | 100.0000 | 0.0000 | 0.0000 | 1.0000 | 0.9500 | 10kV董场线958 | 2.5955 | 国网重庆电力 |  | 国网重庆丰都供电公司 | 35597b70-7fe4-48fc-b2c6-528b05459af3 | 现状态 | 80.0000 | 2.5530
1667 |  | 渝家巢公变 | 绿 | 0.0000 | 40.0000 | 0.0000 | 2024-10-31 14:45:00 | 50.0000 | 0.0000 | 40.0000 | 1.0000 | 0.9500 | 10kV三梯线953 | 2.0653 | 国网重庆电力 |  | 国网重庆丰都供电公司 | F5DFEF5A-77F0-4DD7-B6D9-8ED722F1D5E1-38048 | 现状态 | 80.0000 | 1.4115
1668 |  | 渝丰B.C.D栋楼公变 | 绿 | 319.8900 | 319.8900 | 319.8900 | 2024-05-29 12:45:00 | 400.0000 | 0.0000 | 0.0000 | 1.0000 | 0.9500 | 10kV名新线941 | 7.1765 | 国网重庆电力 |  | 国网重庆丰都供电公司 | 4DCA0B5C-AB32-4D77-8F6E-0A3ABE161507-16999 | 现状态 | 80.0000 | 15.8900
1669 |  | 清泉1.2.3.4队公变 | 绿 | 38.0000 | 38.0000 | 38.0000 |  | 50.0000 | 0.0000 | 0.0000 | 1.0000 | 0.9500 | 10kV十砖线954 | 2.8840 | 国网重庆电力 |  | 国网重庆丰都供电公司 | 02A22D00-F484-41A1-83CB-8F2A9E0575BC-31845 | 现状态 | 80.0000 | 0.0000
1670 |  | 清明嘴台区柱上变 | 绿 | 154.7880 | 154.7880 | 154.7880 | 2024-10-31 14:45:00 | 200.0000 | 0.0000 | 0.0000 | 1.0000 | 0.9500 | 10kV保红线956 | 2.6523 | 国网重庆电力 |  | 国网重庆丰都供电公司 | 1669e68deaff8080817bf8c317017c1669e49a0243 | 现状态 | 80.0000 | 2.7880
1671 |  | 深沟子公变 | 绿 | 19.8600 | 39.8600 | 19.8600 | 2024-10-31 14:45:00 | 50.0000 | 0.0000 | 20.0000 | 1.0000 | 0.9500 | 10kV三罗线952 | 2.3528 | 国网重庆电力 |  | 国网重庆丰都供电公司 | 6A322D6A-1C4B-4673-ABFA-B5FC8B227366-49509 | 现状态 | 80.0000 | 1.8600
1672 |  | 涡凼公变 | 绿 | 39.8825 | 39.8825 | 39.8825 | 2024-05-29 12:45:00 | 50.0000 | 0.0000 | 0.0000 | 1.0000 | 0.9500 | 10kV周小线956 | 2.4831 | 国网重庆电力 |  | 国网重庆丰都供电公司 | 5F901531-CC29-458B-ACAC-04F04FECF408-16840 | 现状态 | 80.0000 | 1.8825
1673 |  | 涂料厂公变 | 绿 | 239.4000 | 239.4000 | 239.4000 |  | 315.0000 | 0.0000 | 0.0000 | 1.0000 | 0.9500 | 10kV三红东线961 |  | 国网重庆电力 |  | 国网重庆丰都供电公司 | C88BCB93-9CAC-4463-84B6-468187E28374-49280 | 现状态 | 80.0000 | 0.0000
1674 |  | 涂料厂3#公变 | 绿 | 304.0000 | 304.0000 | 304.0000 |  | 400.0000 | 0.0000 | 0.0000 | 1.0000 | 0.9500 | 10kV三红东线961 |  | 国网重庆电力 |  | 国网重庆丰都供电公司 | f9964c04958a398aa364d7a7b90164f996006b76fd | 现状态 | 80.0000 | 0.0000
1675 |  | 涂料厂2#公变 | 绿 | 239.4000 | 239.4000 | 239.4000 |  | 315.0000 | 0.0000 | 0.0000 | 1.0000 | 0.9500 | 10kV三红东线961 |  | 国网重庆电力 |  | 国网重庆丰都供电公司 | BB172423-240E-48F7-AFC1-8CCACBDDCD8E-44153 | 现状态 | 80.0000 | 0.0000
1676 |  | 海特2#公变 | 绿 | 279.5000 | 279.5000 | 279.5000 | 2024-10-31 14:45:00 | 315.0000 | 0.0000 | 0.0000 | 1.0000 | 0.9500 | 10kV乌秀线956 | 7.2663 | 国网重庆电力 |  | 国网重庆丰都供电公司 | 5C36814C-F3CE-4B92-A596-41E85C9A538B-09834 | 现状态 | 80.0000 | 40.1000
1677 |  | 海燕大楼箱式变压器配电变压器 | 绿 | 478.8000 | 478.8000 | 478.8000 |  | 630.0000 | 0.0000 | 0.0000 | 1.0000 | 0.9500 | 10kV三红西线954 |  | 国网重庆电力 |  | 国网重庆丰都供电公司 | 1b8f00a9ae8a398aa0589cbdcc01591b8dddb02b7d | 现状态 | 80.0000 | 0.0000
1678 |  | 海客银帆配电室1#公变 | 绿 | 478.8000 | 478.8000 | 478.8000 |  | 630.0000 | 0.0000 | 0.0000 | 1.0000 | 0.9500 | 10kV三红西线954 |  | 国网重庆电力 |  | 国网重庆丰都供电公司 | 5C58A610-15D9-4578-8198-ECB850853813-07960 | 现状态 | 80.0000 | 0.0000
1679 |  | 海客银帆3#箱式变压器配电变压器 | 绿 | 152.0000 | 152.0000 | 152.0000 |  | 200.0000 | 0.0000 | 0.0000 | 1.0000 | 0.9500 | 10kV三红西线954 |  | 国网重庆电力 |  | 国网重庆丰都供电公司 | 1ef0b7bebc8a398aa1589d4b5a01591eef7e28324d | 现状态 | 80.0000 | 0.0000
1680 |  | 海客银帆2#箱式变压器配电变压器 | 绿 | 304.0000 | 304.0000 | 304.0000 |  | 400.0000 | 0.0000 | 0.0000 | 1.0000 | 0.9500 | 10kV三红西线954 |  | 国网重庆电力 |  | 国网重庆丰都供电公司 | 1eefe38c598a398aa1589d4b5a01591eeeaa0d3221 | 现状态 | 80.0000 | 0.0000
1681 |  | 海上海一期#2配#6变 | 绿 | 620.3200 | 620.3200 | 620.3200 | 2024-10-31 14:45:00 | 800.0000 | 0.0000 | 0.0000 | 1.0000 | 0.9500 | 10kV丰海线960 | 9.0298 | 国网重庆电力 |  | 国网重庆丰都供电公司 | f454474b5e8a398aa0575d5b1f0157f452fe104d5c | 现状态 | 80.0000 | 12.3200
1682 |  | 海上海一期#2配#5变 | 绿 | 629.1680 | 629.1680 | 629.1680 | 2024-10-31 14:45:00 | 800.0000 | 0.0000 | 0.0000 | 1.0000 | 0.9500 | 10kV丰海线960 | 9.0298 | 国网重庆电力 |  | 国网重庆丰都供电公司 | e1602a13eb8a398aa0575d51ae0157e15f54623755 | 现状态 | 80.0000 | 21.1680
1683 |  | 海上海一期#2配#3变 | 绿 | 626.1200 | 626.1200 | 626.1200 | 2024-10-31 14:45:00 | 800.0000 | 0.0000 | 0.0000 | 1.0000 | 0.9500 | 10kV丰海线960 | 9.0298 | 国网重庆电力 |  | 国网重庆丰都供电公司 | ff63c51c3e8a398aa053afe30e0153ff5e77781fec | 现状态 | 80.0000 | 18.1200
1684 |  | 海上海一期#1公配室#1变 | 绿 | 659.9120 | 659.9120 | 659.9120 | 2024-10-31 14:45:00 | 800.0000 | 0.0000 | 0.0000 | 1.0000 | 0.9500 | 10kV丰海线960 | 9.0298 | 国网重庆电力 |  | 国网重庆丰都供电公司 | ff3b32372f8a398aa053afe30e0153ff35e4a61fcc | 现状态 | 80.0000 | 51.9120
1685 |  | 海上海3号配电室3号变配电变压器 | 绿 | 380.0000 | 380.0000 | 380.0000 | 2024-10-31 14:45:00 | 500.0000 | 0.0000 | 0.0000 | 1.0000 | 0.9500 | 10kV丰廉西线967 | 7.4977 | 国网重庆电力 |  | 国网重庆丰都供电公司 | 9da01ac7b38a398aa162784af901629d9fa7583f79 | 现状态 | 80.0000 | 0.0000
1686 |  | 海上海3号配电室1号变配电变压器 | 绿 | 628.0880 | 628.0880 | 628.0880 | 2024-10-31 14:45:00 | 800.0000 | 0.0000 | 0.0000 | 1.0000 | 0.9500 | 10kV丰廉西线967 | 7.4977 | 国网重庆电力 |  | 国网重庆丰都供电公司 | 9da014c9a58a398aa162784af901629d9fa1623f69 | 现状态 | 80.0000 | 20.0880
1687 |  | 浮子溪公变 | 绿 | 76.0000 | 76.0000 | 76.0000 |  | 100.0000 | 0.0000 | 0.0000 | 1.0000 | 0.9500 | 10kV 湛场线965 | 4.3849 | 国网重庆电力 |  | 国网重庆丰都供电公司 | 2b48b34460ff80808174de0f2b01752b48ae130649 | 现状态 | 80.0000 | 0.0000
1688 |  | 浮子溪#1公变 | 绿 | 304.0000 | 304.0000 | 304.0000 |  | 400.0000 | 0.0000 | 0.0000 | 1.0000 | 0.9500 | 10kV 湛场线965 | 4.3849 | 国网重庆电力 |  | 国网重庆丰都供电公司 | 2FD7A2D9-62CE-493D-A7D3-0FEF4B2E6D7C-75026 | 现状态 | 80.0000 | 0.0000
1689 |  | 浪沙城2#箱变 | 绿 | 304.0000 | 304.0000 | 304.0000 |  | 400.0000 | 0.0000 | 0.0000 | 1.0000 | 0.9500 | 10kV三秀西线956 |  | 国网重庆电力 |  | 国网重庆丰都供电公司 | 6234ad96a08a398aa25fe43e1601606232d6f12d7b | 现状态 | 80.0000 | 0.0000
1690 |  | 浪沙城1#箱变 | 绿 | 304.0000 | 304.0000 | 304.0000 |  | 400.0000 | 0.0000 | 0.0000 | 1.0000 | 0.9500 | 10kV三秀西线956 |  | 国网重庆电力 |  | 国网重庆丰都供电公司 | 9ACEA0D8-7038-4B80-BDE7-7F6F3DA926BC-94776 | 现状态 | 80.0000 | 0.0000
1691 |  | 浑塘垭口公变 | 绿 | 56.9630 | 85.1230 | 56.9630 | 2024-10-12 10:00:00 | 100.0000 | 0.0000 | 28.1600 | 1.0000 | 0.9500 | 10kV白虎线962 | 6.4328 | 国网重庆电力 |  | 国网重庆丰都供电公司 | B00D6407-5D9B-44DE-A211-A4E4D28A0FCC-37950 | 现状态 | 80.0000 | 9.1230
1692 |  | 流水岩公变柱上变 | 绿 | 134.3240 | 153.2240 | 134.3240 | 2024-10-31 14:45:00 | 200.0000 | 0.0000 | 18.9000 | 1.0000 | 0.9500 | 10kV社崇线952 | 5.4274 | 国网重庆电力 |  | 国网重庆丰都供电公司 | 030ae62f-7f47-4289-ba99-7825df7083a2 | 现状态 | 80.0000 | 1.2240
1693 |  | 派出所门口公变 | 绿 | 272.2800 | 272.2800 | 272.2800 | 2024-10-31 14:45:00 | 315.0000 | 0.0000 | 0.0000 | 1.0000 | 0.9500 | 10kV十场线958 | 2.8464 | 国网重庆电力 |  | 国网重庆丰都供电公司 | BAAD072D-6FCE-4578-A053-B5659A485B71-58961 | 现状态 | 80.0000 | 32.8800
1694 |  | 派出所台区柱上变 | 绿 | 322.0480 | 322.0480 | 322.0480 | 2024-10-31 14:45:00 | 400.0000 | 0.0000 | 0.0000 | 1.0000 | 0.9500 | 10kV三古线955 |  | 国网重庆电力 |  | 国网重庆丰都供电公司 | caddd080ffff80808179b2ed9c0179caddcef001f2 | 现状态 | 80.0000 | 18.0480
1695 |  | 派出所公变（龙河） | 绿 | 333.3500 | 333.3500 | 333.3500 | 2024-05-29 12:45:00 | 400.0000 | 0.0000 | 0.0000 | 1.0000 | 0.9500 | 10kV暨崇线956 | 3.4178 | 国网重庆电力 |  | 国网重庆丰都供电公司 | 13aef45b388a398aa053afe963015413aca8465294 | 现状态 | 80.0000 | 29.3500
1696 |  | 派出所公变（都督） | 黄 | 332.4760 | 332.4760 | 332.4760 | 2024-05-29 12:45:00 | 400.0000 | 0.0000 | 0.0000 | 1.0000 | 0.9500 | 10kV周中线957 | 3.8436 | 国网重庆电力 |  | 国网重庆丰都供电公司 | DC5614DE-479B-4041-9C49-4C03120C77D3-20814 | 现状态 | 80.0000 | 28.4760
1697 |  | 派出所公变（茶元） | 绿 | 245.7200 | 245.7200 | 245.7200 | 2024-05-29 12:45:00 | 315.0000 | 0.0000 | 0.0000 | 1.0000 | 0.9500 | 10kV周茶线951 | 4.4990 | 国网重庆电力 |  | 国网重庆丰都供电公司 | DC5614DE-479B-4041-9C49-4C03120C77D3-39406 | 现状态 | 80.0000 | 6.3200
1698 |  | 派出所公变 | 绿 | 333.1700 | 333.1700 | 333.1700 | 2024-05-29 12:45:00 | 400.0000 | 0.0000 | 0.0000 | 1.0000 | 0.9500 | 10kV名新线941 | 7.1765 | 国网重庆电力 |  | 国网重庆丰都供电公司 | e4da25da628a398a5b7fc39f09017fe4d9e64c5f5c | 现状态 | 80.0000 | 29.1700
1699 |  | 派出所1#公变 | 绿 | 264.0720 | 264.0720 | 264.0720 | 2024-05-29 12:45:00 | 315.0000 | 0.0000 | 0.0000 | 1.0000 | 0.9500 | 10kV暨崇线956 | 3.4178 | 国网重庆电力 |  | 国网重庆丰都供电公司 | 0e99bdb4188a398aa053afe96301540e9786a52e6a | 现状态 | 80.0000 | 24.6720
1700 |  | 派出所#2公变 | 绿 | 6.3100 | 241.3100 | 6.3100 | 2024-05-29 12:45:00 | 315.0000 | 0.0000 | 235.0000 | 1.0000 | 0.9500 | 10kV名新线941 | 7.1765 | 国网重庆电力 |  | 国网重庆丰都供电公司 | E5F15FB2-E297-4C20-AD08-5751DEA23BD3-55092 | 现状态 | 80.0000 | 1.9100
1701 |  | 洪谷田公变 | 绿 | 12.9320 | 78.8020 | 12.9320 | 2024-10-31 14:45:00 | 100.0000 | 0.0000 | 65.8700 | 1.0000 | 0.9500 | 10kV十开线953 | 2.1326 | 国网重庆电力 |  | 国网重庆丰都供电公司 | 70249cfd7f8a398a5a7d380dc7017d70240b916fa6 | 现状态 | 80.0000 | 2.8020
1702 |  | 洞庄坪公变 | 绿 | 242.1600 | 242.1600 | 242.1600 | 2024-05-29 12:45:00 | 315.0000 | 0.0000 | 0.0000 | 1.0000 | 0.9500 | 10kV暨面线954 |  | 国网重庆电力 |  | 国网重庆丰都供电公司 | E6FEBFB8-01A6-40C6-BAC2-367BB32CC865-23672 | 现状态 | 80.0000 | 2.7600
1703 |  | 洞口公变 | 绿 | 319.1800 | 319.1800 | 319.1800 | 2024-10-31 14:45:00 | 400.0000 | 0.0000 | 0.0000 | 1.0000 | 0.9500 | 10kV高太线952 | 4.1885 | 国网重庆电力 |  | 国网重庆丰都供电公司 | 033DCA8A-B497-429E-ADCE-ACEB0D5E1F7C-10215 | 现状态 | 80.0000 | 15.1800
1704 |  | 洞井塘公变 | 绿 | 39.5405 | 39.5405 | 39.5405 | 2024-10-31 14:45:00 | 50.0000 | 0.0000 | 0.0000 | 1.0000 | 0.9500 | 10kV三双线958 | 2.0115 | 国网重庆电力 |  | 国网重庆丰都供电公司 | 163062B9-4EF7-4D06-A919-05003FB73F59-73469 | 现状态 | 80.0000 | 1.5405
1705 |  | 洗澡池公变 | 黄 | 11.2140 | 43.4140 | 11.2140 | 2024-05-29 12:45:00 | 50.0000 | 0.0000 | 32.2000 | 1.0000 | 0.9500 | 10kV暨建线957 | 2.5633 | 国网重庆电力 |  | 国网重庆丰都供电公司 | 8472ec1a458a398aa251721e3401518472d6aa1cf9 | 现状态 | 80.0000 | 5.4140
1706 |  | 洗滑湾公变 | 绿 | 116.7040 | 177.7640 | 116.7040 | 2024-10-31 14:45:00 | 200.0000 | 0.0000 | 61.0600 | 1.0000 | 0.9500 | 10kV乌建线958 | 1.8886 | 国网重庆电力 |  | 国网重庆丰都供电公司 | 60a44add518a398aa354405c08015460a3d85616c4 | 现状态 | 80.0000 | 25.7640
1707 |  | 洋火坪公变 | 绿 | 153.2750 | 153.2750 | 153.2750 | 2024-10-31 14:45:00 | 200.0000 | 0.0000 | 0.0000 | 1.0000 | 0.9500 | 10kV湖黄线958 | 5.4061 | 国网重庆电力 |  | 国网重庆丰都供电公司 | e0650935c2ff80808172ab737b0172e065062103f7 | 现状态 | 80.0000 | 1.2750
1708 |  | 洋庆湾公变 | 绿 | 24.1080 | 24.1080 | 24.1080 | 2024-10-31 14:45:00 | 30.0000 | 0.0000 | 0.0000 | 1.0000 | 0.9500 | 10kV高建线946 | 3.0288 | 国网重庆电力 |  | 国网重庆丰都供电公司 | 0e15fcbe588a398aa26e949be1016f0e152720567b | 现状态 | 80.0000 | 1.3080
1709 |  | 洋叉地台区柱上变 | 绿 | 59.7870 | 80.1070 | 59.7870 | 2024-10-31 14:45:00 | 100.0000 | 0.0000 | 20.3200 | 1.0000 | 0.9500 | 10kV社永线953 | 4.0777 | 国网重庆电力 |  | 国网重庆丰都供电公司 | 4c435253ed8a398aa25440661d01544c4344d81176 | 现状态 | 80.0000 | 4.1070
1710 |  | 泰安雅苑公变 | 绿 | 309.0700 | 309.0700 | 309.0700 | 2024-05-29 12:45:00 | 400.0000 | 0.0000 | 0.0000 | 1.0000 | 0.9500 | 10kV暨池线955 | 1.9702 | 国网重庆电力 |  | 国网重庆丰都供电公司 | a8841334a68a398aa1544052080154a881efd405c5 | 现状态 | 80.0000 | 5.0700
1711 |  | 泥池榜公变 | 绿 | 81.2560 | 81.2560 | 81.2560 | 2024-10-31 14:45:00 | 100.0000 | 0.0000 | 0.0000 | 1.0000 | 0.9500 | 10kV抚南线967 |  | 国网重庆电力 |  | 国网重庆丰都供电公司 | 7f0445a463ff808081507df14401507f04440f01df | 现状态 | 80.0000 | 5.2560
1712 |  | 泥家沟公变 | 绿 | 38.2880 | 38.2880 | 38.2880 | 2024-10-31 14:45:00 | 50.0000 | 0.0000 | 0.0000 | 1.0000 | 0.9500 | 10kV十龙线957 | 2.5850 | 国网重庆电力 |  | 国网重庆丰都供电公司 | 2a5ee750-08e4-49f1-a4fc-ec12591eb0a1 | 现状态 | 80.0000 | 0.2880
1713 |  | 泥二湾公变 | 绿 | 38.7000 | 38.7000 | 38.7000 | 2024-05-29 12:45:00 | 50.0000 | 0.0000 | 0.0000 | 1.0000 | 0.9500 | 10kV周太线952 | 2.5629 | 国网重庆电力 |  | 国网重庆丰都供电公司 | 474529EB-7730-4DD6-9C9D-B87C979FACF5-91582 | 现状态 | 80.0000 | 0.7000
1714 |  | 泡巴店公变 | 绿 | 62.3780 | 62.3780 | 62.3780 | 2024-10-31 14:45:00 | 80.0000 | 0.0000 | 0.0000 | 1.0000 | 0.9500 | 10kV高兴线951 | 2.6440 | 国网重庆电力 |  | 国网重庆丰都供电公司 | 2A209943-D3E7-4402-ABAB-F61648247B1E-09719 | 现状态 | 80.0000 | 1.5780
1715 |  | 法院门口公变 | 绿 | 321.1400 | 321.1400 | 321.1400 | 2024-05-29 12:45:00 | 400.0000 | 0.0000 | 0.0000 | 1.0000 | 0.9500 | 10kV名新线941 | 7.1765 | 国网重庆电力 |  | 国网重庆丰都供电公司 | 5E1629C5-D85F-47E1-B00D-C915AF2D51E8-58094 | 现状态 | 80.0000 | 17.1400
1716 |  | 法院背后公变 | 绿 | 320.4280 | 320.4280 | 320.4280 | 2024-05-29 12:45:00 | 400.0000 | 0.0000 | 0.0000 | 1.0000 | 0.9500 | 10kV名供线956 | 7.7820 | 国网重庆电力 |  | 国网重庆丰都供电公司 | 8e834b51248a398aa35e1b1ef5015e8e8240251051 | 现状态 | 80.0000 | 16.4280
1717 |  | 法庭公变 | 绿 | 266.6200 | 266.6200 | 266.6200 | 2024-05-29 12:45:00 | 315.0000 | 0.0000 | 0.0000 | 1.0000 | 0.9500 | 10kV暨崇线956 | 3.4178 | 国网重庆电力 |  | 国网重庆丰都供电公司 | E5066C84-3674-4CC3-BA60-5DFC426BF633-92269 | 现状态 | 80.0000 | 27.2200
1718 |  | 沿江公变 | 绿 | 239.4000 | 239.4000 | 239.4000 |  | 315.0000 | 0.0000 | 0.0000 | 1.0000 | 0.9500 | 10kV高滨线948 | 4.6004 | 国网重庆电力 |  | 国网重庆丰都供电公司 | C009A4E6-5CEC-47B7-B4FB-C7B05049E8BE-87463 | 现状态 | 80.0000 | 0.0000
1719 |  | 沿江#2公变 | 绿 | 156.3620 | 156.3620 | 156.3620 | 2024-10-31 14:45:00 | 200.0000 | 0.0000 | 0.0000 | 1.0000 | 0.9500 | 10kV十开线953 | 2.1326 | 国网重庆电力 |  | 国网重庆丰都供电公司 | 21384D71-F173-4A56-A354-F7FB19B54CDF-62753 | 现状态 | 80.0000 | 4.3620
1720 |  | 沿江#1公变 | 绿 | 152.0000 | 152.0000 | 152.0000 |  | 200.0000 | 0.0000 | 0.0000 | 1.0000 | 0.9500 | 10kV十开线953 | 2.1326 | 国网重庆电力 |  | 国网重庆丰都供电公司 | 21384D71-F173-4A56-A354-F7FB19B54CDF-62443 | 现状态 | 80.0000 | 0.0000
1721 |  | 油菜湾护林点公变 | 绿 | 38.0270 | 38.0270 | 38.0270 | 2024-05-29 12:45:00 | 50.0000 | 0.0000 | 0.0000 | 1.0000 | 0.9500 | 10kV周太线952 | 2.5629 | 国网重庆电力 |  | 国网重庆丰都供电公司 | d490654f1fff80808175c1d7130175d49064020198 | 现状态 | 80.0000 | 0.0270
1722 |  | 油菜丫口台区柱上变 | 绿 | 76.7590 | 76.7590 | 76.7590 | 2024-10-31 14:45:00 | 100.0000 | 0.0000 | 0.0000 | 1.0000 | 0.9500 | 10kV社永线953 | 4.0777 | 国网重庆电力 |  | 国网重庆丰都供电公司 | b50ad80c958a398a5a6cc0e0de016db509bd9032b3 | 现状态 | 80.0000 | 0.7590
1723 |  | 河龙坝台区柱上变 | 绿 | 162.1520 | 162.1520 | 162.1520 | 2024-10-31 14:45:00 | 200.0000 | 0.0000 | 0.0000 | 1.0000 | 0.9500 | 10kV社场线955 | 5.0177 | 国网重庆电力 |  | 国网重庆丰都供电公司 | 31778b41ac8a398aa0541e01010154317566b32ff1 | 现状态 | 80.0000 | 10.1520
1724 |  | 河面新场公变 | 绿 | 155.8040 | 155.8040 | 155.8040 | 2024-05-29 12:45:00 | 200.0000 | 0.0000 | 0.0000 | 1.0000 | 0.9500 | 10kV暨面线954 |  | 国网重庆电力 |  | 国网重庆丰都供电公司 | 80daca1f1c8a398aa251721210015180dabc071259 | 现状态 | 80.0000 | 3.8040
1725 |  | 河面小学公变 | 绿 | 125.4350 | 157.1600 | 125.4350 | 2024-05-29 12:45:00 | 200.0000 | 0.0000 | 31.7250 | 1.0000 | 0.9500 | 10kV暨面线954 |  | 国网重庆电力 |  | 国网重庆丰都供电公司 | 9E424CE6-556B-4A1F-8B43-4B01D7CD0012-86602 | 现状态 | 80.0000 | 5.1600
1726 |  | 河迪垭口公变 | 绿 | 38.7290 | 38.7290 | 38.7290 | 2024-10-31 14:45:00 | 50.0000 | 0.0000 | 0.0000 | 1.0000 | 0.9500 | 10kV三罗线952 | 2.3528 | 国网重庆电力 |  | 国网重庆丰都供电公司 | 2B020D5B-D593-4565-9460-493FDD172AC6-76946 | 现状态 | 80.0000 | 0.7290
1727 |  | 河脚公变 | 绿 | 43.2660 | 76.9210 | 43.2660 | 2024-05-29 12:45:00 | 100.0000 | 0.0000 | 33.6550 | 1.0000 | 0.9500 | 10kV周小线956 | 2.4831 | 国网重庆电力 |  | 国网重庆丰都供电公司 | e5be0de4168a398a5a73cba9430173e5bdd8ff5ad8 | 现状态 | 80.0000 | 0.9210
1728 |  | 河背山（金盘12村）台区柱上变 | 绿 | 53.5380 | 82.6480 | 53.5380 | 2024-10-31 14:45:00 | 100.0000 | 0.0000 | 29.1100 | 1.0000 | 0.9500 | 10kV保金线954 | 2.3334 | 国网重庆电力 |  | 国网重庆丰都供电公司 | BB0A62B1-8F85-4350-885F-322D0354FF4F-10703 | 现状态 | 80.0000 | 6.6480
1729 |  | 河田台区柱上变 | 绿 | 77.9530 | 77.9530 | 77.9530 | 2024-10-31 14:45:00 | 100.0000 | 0.0000 | 0.0000 | 1.0000 | 0.9500 | 10kV社中线956 | 2.3272 | 国网重庆电力 |  | 国网重庆丰都供电公司 | 77b65842d2ff8080817c36215c017c77b654cf03ce | 现状态 | 80.0000 | 1.9530
1730 |  | 河滩公变 | 绿 | 77.0740 | 77.0740 | 77.0740 | 2024-05-29 12:45:00 | 100.0000 | 0.0000 | 0.0000 | 1.0000 | 0.9500 | 10kV名正线945 | 6.3637 | 国网重庆电力 |  | 国网重庆丰都供电公司 | FBA05BD1-D2EF-46CC-8C76-AFF7157E7A70-49838 | 现状态 | 80.0000 | 1.0740
1731 |  | 河滩2#公变 | 绿 | 127.5620 | 153.1220 | 127.5620 | 2024-05-29 12:45:00 | 200.0000 | 0.0000 | 25.5600 | 1.0000 | 0.9500 | 10kV名正线945 | 6.3637 | 国网重庆电力 |  | 国网重庆丰都供电公司 | 3b9fb1041e8a398aa27d37c876017d3b9faf13026b | 现状态 | 80.0000 | 1.1220
1732 |  | 河水田公变 | 绿 | 43.1390 | 43.1390 | 43.1390 | 2024-10-31 14:45:00 | 50.0000 | 0.0000 | 0.0000 | 1.0000 | 0.9500 | 10kV十龙线957 | 2.5850 | 国网重庆电力 |  | 国网重庆丰都供电公司 | 7AA8D836-1B36-4AF2-BA77-5AB6B6B34187-20956 | 现状态 | 80.0000 | 5.1390
1733 |  | 河梁村（河丫口）公变 | 绿 | 240.8520 | 240.8520 | 240.8520 | 2024-10-31 14:45:00 | 315.0000 | 0.0000 | 0.0000 | 1.0000 | 0.9500 | 10kV十开线953 | 2.1326 | 国网重庆电力 |  | 国网重庆丰都供电公司 | F9592E53-2F38-4366-BA5F-ABB9A84378A6-38074 | 现状态 | 80.0000 | 1.4520
1734 |  | 河梁村公变 | 绿 | 40.1615 | 40.1615 | 40.1615 | 2024-10-31 14:45:00 | 50.0000 | 0.0000 | 0.0000 | 1.0000 | 0.9500 | 10kV十开线953 | 2.1326 | 国网重庆电力 |  | 国网重庆丰都供电公司 | F9592E53-2F38-4366-BA5F-ABB9A84378A6-38845 | 现状态 | 80.0000 | 2.1615
1735 |  | 河岩村公变 | 绿 | 134.8610 | 158.1360 | 134.8610 | 2024-10-31 14:45:00 | 200.0000 | 0.0000 | 23.2750 | 1.0000 | 0.9500 | 10kV高建线946 | 3.0288 | 国网重庆电力 |  | 国网重庆丰都供电公司 | BB0A62B1-8F85-4350-885F-322D0354FF4F-09621 | 现状态 | 80.0000 | 6.1360
1736 |  | 河堰田公变 | 绿 | 79.5010 | 79.5010 | 79.5010 | 2024-10-31 14:45:00 | 100.0000 | 0.0000 | 0.0000 | 1.0000 | 0.9500 | 10kV抚南线967 |  | 国网重庆电力 |  | 国网重庆丰都供电公司 | 7b1f5c9d278a398aa15172108401517b1f55f70877 | 现状态 | 80.0000 | 3.5010
1737 |  | 河坝台区柱上变 | 绿 | 84.6460 | 84.6460 | 84.6460 | 2024-10-31 14:45:00 | 100.0000 | 0.0000 | 0.0000 | 1.0000 | 0.9500 | 10kV社永线953 | 4.0777 | 国网重庆电力 |  | 国网重庆丰都供电公司 | FC6DFA77-B165-44D4-A8C0-0862BDCB8A42-26732 | 现状态 | 80.0000 | 8.6460
1738 |  | 河坝公变（三双） | 绿 | 33.3390 | 77.0890 | 33.3390 | 2024-10-31 14:45:00 | 100.0000 | 0.0000 | 43.7500 | 1.0000 | 0.9500 | 10kV三双线958 | 2.0115 | 国网重庆电力 |  | 国网重庆丰都供电公司 | f5ad1afd608a398a5b6cc0db70016cf5acc1980fab | 现状态 | 80.0000 | 1.0890
1739 |  | 河坝公变 | 绿 | 38.3105 | 38.3105 | 38.3105 | 2024-05-29 12:45:00 | 50.0000 | 0.0000 | 0.0000 | 1.0000 | 0.9500 | 10kV周茶线951 | 4.4990 | 国网重庆电力 |  | 国网重庆丰都供电公司 | 5A5EA5C3-FA84-4EFD-8E2B-CFD8AD54AE23-01852 | 现状态 | 80.0000 | 0.3105
1740 |  | 河嘴公变 | 绿 | 138.0040 | 160.7240 | 138.0040 | 2024-05-29 12:45:00 | 200.0000 | 0.0000 | 22.7200 | 1.0000 | 0.9500 | 10kV董增线954 | 4.4741 | 国网重庆电力 |  | 国网重庆丰都供电公司 | 806b52a2e38a398aa35171dc7d0151806b45e30f77 | 现状态 | 80.0000 | 8.7240
1741 |  | 河嘴上（金盘4村）台区柱上变 | 绿 | 65.6330 | 65.6330 | 65.6330 | 2024-10-31 14:45:00 | 80.0000 | 0.0000 | 0.0000 | 1.0000 | 0.9500 | 10kV保金线954 | 2.3334 | 国网重庆电力 |  | 国网重庆丰都供电公司 | 4B89C7A6-73DB-48D2-B801-0550941239C1-07466 | 现状态 | 80.0000 | 4.8330
1742 |  | 河嘴上（红星１２－３）台区柱上变 | 绿 | 43.4150 | 43.4150 | 43.4150 | 2024-10-31 14:45:00 | 50.0000 | 0.0000 | 0.0000 | 1.0000 | 0.9500 | 10kV保红线956 | 2.6523 | 国网重庆电力 |  | 国网重庆丰都供电公司 | BB0A62B1-8F85-4350-885F-322D0354FF4F-49324 | 现状态 | 80.0000 | 5.4150
1743 |  | 河嘴上公变 | 绿 | 81.6310 | 81.6310 | 81.6310 | 2024-10-31 14:45:00 | 100.0000 | 0.0000 | 0.0000 | 1.0000 | 0.9500 | 10kV十龙线957 | 2.5850 | 国网重庆电力 |  | 国网重庆丰都供电公司 | 7ecc09158bff8080817920dc4801797ecc02e30771 | 现状态 | 80.0000 | 5.6310
1744 |  | 河口村竹林嘴柱上公变 | 绿 | 76.0000 | 76.0000 | 76.0000 |  | 100.0000 | 0.0000 | 0.0000 | 1.0000 | 0.9500 | 10kV珍峰线628 |  | 国网重庆电力 |  | 国网重庆丰都供电公司 | 799aab5b-0697-4070-8d76-63db5decc00a | 现状态 | 80.0000 | 0.0000
1745 |  | 沟里头公变 | 黄 | 25.2165 | 25.2165 | 25.2165 | 2024-05-29 12:45:00 | 30.0000 | 0.0000 | 0.0000 | 1.0000 | 0.9500 | 10kV暨建线957 | 2.5633 | 国网重庆电力 |  | 国网重庆丰都供电公司 | 5c14d7a3968a398aa3544063e801545c149b274d25 | 现状态 | 80.0000 | 2.4165
1746 |  | 沟边公变 | 绿 | 54.6400 | 77.3200 | 54.6400 | 2024-05-29 12:45:00 | 100.0000 | 0.0000 | 22.6800 | 1.0000 | 0.9500 | 10kV周小线956 | 2.4831 | 国网重庆电力 |  | 国网重庆丰都供电公司 | fb783fd9b8ff8080817e9ac709017efb783ce10330 | 现状态 | 80.0000 | 1.3200
1747 |  | 沟脚台区柱上变 | 绿 | 76.4350 | 76.4350 | 76.4350 | 2024-10-31 14:45:00 | 100.0000 | 0.0000 | 0.0000 | 1.0000 | 0.9500 | 10kV保红线956 | 2.6523 | 国网重庆电力 |  | 国网重庆丰都供电公司 | c10f8d1bde8a398a5b80be56ad0180c10f8b20026c | 现状态 | 80.0000 | 0.4350
1748 |  | 沟背林台区柱上变 | 绿 | 80.9860 | 80.9860 | 80.9860 | 2024-10-31 14:45:00 | 100.0000 | 0.0000 | 0.0000 | 1.0000 | 0.9500 | 10kV社永线953 | 4.0777 | 国网重庆电力 |  | 国网重庆丰都供电公司 | a44b8484-2dbe-405e-87dd-0a9c30ae82ab | 现状态 | 80.0000 | 4.9860
1749 |  | 沟坝公变 | 绿 | 77.5990 | 77.5990 | 77.5990 | 2024-10-31 14:45:00 | 100.0000 | 0.0000 | 0.0000 | 1.0000 | 0.9500 | 10kV十白线956 | 2.6571 | 国网重庆电力 |  | 国网重庆丰都供电公司 | E330B821-44DF-4A9E-A406-35D7ACFDF52D-65121 | 现状态 | 80.0000 | 1.5990
1750 |  | 沙田坝公变（董培） | 绿 | 81.7990 | 81.7990 | 81.7990 | 2024-10-31 14:45:00 | 100.0000 | 0.0000 | 0.0000 | 1.0000 | 0.9500 | 10kV三许线956 | 4.5043 | 国网重庆电力 |  | 国网重庆丰都供电公司 | 53e62fdc94ff808081710a6b6b017153e6116d1e9c | 现状态 | 80.0000 | 5.7990
1751 |  | 沙田公变 | 绿 | 76.0000 | 76.0000 | 76.0000 |  | 100.0000 | 0.0000 | 0.0000 | 1.0000 | 0.9500 | 10kV 湛场线965 | 4.3849 | 国网重庆电力 |  | 国网重庆丰都供电公司 | 77d369df7dff808081753ff9f3017577d365e4052b | 现状态 | 80.0000 | 0.0000
1752 |  | 沙田丘台区柱上变 | 绿 | 77.7310 | 77.7310 | 77.7310 | 2024-10-31 14:45:00 | 100.0000 | 0.0000 | 0.0000 | 1.0000 | 0.9500 | 10kV社场线955 | 5.0177 | 国网重庆电力 |  | 国网重庆丰都供电公司 | 90F117F1-672D-4FF6-81B2-53E615F10484-11148 | 现状态 | 80.0000 | 1.7310
1753 |  | 沙田#1公变 | 绿 | 154.5000 | 190.0000 | 154.5000 |  | 250.0000 | 0.0000 | 35.5000 | 1.0000 | 0.9500 | 10kV 湛场线965 | 4.3849 | 国网重庆电力 |  | 国网重庆丰都供电公司 | 2FD7A2D9-62CE-493D-A7D3-0FEF4B2E6D7C-74499 | 现状态 | 80.0000 | 0.0000
1754 |  | 沙滩子公变 | 绿 | 26.1540 | 26.1540 | 26.1540 | 2024-10-31 14:45:00 | 30.0000 | 0.0000 | 0.0000 | 1.0000 | 0.9500 | 10kV董五线960 | 2.5189 | 国网重庆电力 |  | 国网重庆丰都供电公司 | 819679f8-7d07-487b-8df6-6f124c1894de | 现状态 | 80.0000 | 3.3540
1755 |  | 沙溪大桥公变 | 绿 | 42.0770 | 42.0770 | 42.0770 | 2024-10-31 14:45:00 | 50.0000 | 0.0000 | 0.0000 | 1.0000 | 0.9500 | 10kV丰城北线966 | 7.4718 | 国网重庆电力 |  | 国网重庆丰都供电公司 | 8ecb32dd898a398aa05184b39601518ecb25f810ae | 现状态 | 80.0000 | 4.0770
1756 |  | 沙湾路213号2号公变 | 绿 | 239.4000 | 239.4000 | 239.4000 |  | 315.0000 | 0.0000 | 0.0000 | 1.0000 | 0.9500 | 10kV三龙线951 |  | 国网重庆电力 |  | 国网重庆丰都供电公司 | D7CAA65E-6A2C-4A84-96C8-37C46D8BCFAF-17869 | 现状态 | 80.0000 | 0.0000
1757 |  | 沙湾路213号1号公变 | 绿 | 239.4000 | 239.4000 | 239.4000 |  | 315.0000 | 0.0000 | 0.0000 | 1.0000 | 0.9500 | 10kV三龙线951 |  | 国网重庆电力 |  | 国网重庆丰都供电公司 | C1D3941A-ACC4-40B0-83C6-B9E637B40DB0-16554 | 现状态 | 80.0000 | 0.0000
1758 |  | 沙湾路133号公变 | 绿 | 239.4000 | 239.4000 | 239.4000 |  | 315.0000 | 0.0000 | 0.0000 | 1.0000 | 0.9500 | 10kV三龙线951 |  | 国网重庆电力 |  | 国网重庆丰都供电公司 | 03CC5268-D103-435C-AB0F-921DC595375E-18173 | 现状态 | 80.0000 | 0.0000
1759 |  | 沙湾移民房公变 | 绿 | 239.4000 | 239.4000 | 239.4000 |  | 315.0000 | 0.0000 | 0.0000 | 1.0000 | 0.9500 | 10kV三福线959 |  | 国网重庆电力 |  | 国网重庆丰都供电公司 | A728AA77-50E8-499B-9257-0386336E7801-14407 | 现状态 | 80.0000 | 0.0000
1760 |  | 沙湾移民房3#公变2 | 绿 | 239.4000 | 239.4000 | 239.4000 |  | 315.0000 | 0.0000 | 0.0000 | 1.0000 | 0.9500 | 10kV三福线959 |  | 国网重庆电力 |  | 国网重庆丰都供电公司 | a80ecd7ebb8a398aa1544052080154a80cac3f0290 | 现状态 | 80.0000 | 0.0000
1761 |  | 沙湾子公变（名港一线） | 绿 | 70.9970 | 70.9970 | 70.9970 | 2024-05-29 12:45:00 | 80.0000 | 0.0000 | 0.0000 | 1.0000 | 0.9500 | 10kV名港一线942 | 6.5742 | 国网重庆电力 |  | 国网重庆丰都供电公司 | 899E342B-EAC2-4682-9A52-0D229401E67E-45771 | 现状态 | 80.0000 | 10.1970
1762 |  | 沙湾子公变 | 绿 | 76.9660 | 76.9660 | 76.9660 | 2024-05-29 12:45:00 | 100.0000 | 0.0000 | 0.0000 | 1.0000 | 0.9500 | 10kV暨面线954 |  | 国网重庆电力 |  | 国网重庆丰都供电公司 | 430854752e8a398aa0513c3745015143084aff0b3d | 现状态 | 80.0000 | 0.9660
1763 |  | 沙湾公变（白红） | 绿 | 45.2210 | 45.2210 | 45.2210 | 2024-10-12 10:00:00 | 50.0000 | 0.0000 | 0.0000 | 1.0000 | 0.9500 | 10kV白红线963 | 1.2370 | 国网重庆电力 |  | 国网重庆丰都供电公司 | 333B1C07-7CDD-42A3-85B8-28512E0F4F10-77399 | 现状态 | 80.0000 | 7.2210
1764 |  | 沙湾公变 | 绿 | 25.2930 | 25.2930 | 25.2930 | 2024-10-31 14:45:00 | 30.0000 | 0.0000 | 0.0000 | 1.0000 | 0.9500 | 10kV高楠线945 | 3.6111 | 国网重庆电力 |  | 国网重庆丰都供电公司 | 21384D71-F173-4A56-A354-F7FB19B54CDF-95379 | 现状态 | 80.0000 | 2.4930
1765 |  | 沙浜公变 | 绿 | 44.3045 | 44.3045 | 44.3045 | 2024-10-12 10:00:00 | 50.0000 | 0.0000 | 0.0000 | 1.0000 | 0.9500 | 10kV白虎线962 | 6.4328 | 国网重庆电力 |  | 国网重庆丰都供电公司 | 7c26af4bd08a398aa1526b500101527c2694a927fc | 现状态 | 80.0000 | 6.3045
1766 |  | 沙榜子公变 | 绿 | 14.3720 | 41.0420 | 14.3720 | 2024-05-29 12:45:00 | 50.0000 | 0.0000 | 26.6700 | 1.0000 | 0.9500 | 10kV暨面线954 |  | 国网重庆电力 |  | 国网重庆丰都供电公司 | d6c5552f058a398aa3575d538d0157d6c49d417ad2 | 现状态 | 80.0000 | 3.0420
1767 |  | 沙木台公变 | 绿 | 41.8250 | 41.8250 | 41.8250 | 2024-05-29 12:45:00 | 50.0000 | 0.0000 | 0.0000 | 1.0000 | 0.9500 | 10kV周茶线951 | 4.4990 | 国网重庆电力 |  | 国网重庆丰都供电公司 | 1E5ECD0E-15E0-4FE4-9B91-0B45C230E76A-03064 | 现状态 | 80.0000 | 3.8250
1768 |  | 沙帽石公变柱上变压器 | 绿 | 77.5060 | 77.5060 | 77.5060 | 2024-10-31 14:45:00 | 100.0000 | 0.0000 | 0.0000 | 1.0000 | 0.9500 | 10kV三古线955 |  | 国网重庆电力 |  | 国网重庆丰都供电公司 | c057886e83ff8080817bae88a3017bc057876f0110 | 现状态 | 80.0000 | 1.5060
1769 |  | 沙屋嘴柱上变 | 绿 | 167.0600 | 167.0600 | 167.0600 | 2024-10-31 14:45:00 | 200.0000 | 0.0000 | 0.0000 | 1.0000 | 0.9500 | 10kV社场线955 | 5.0177 | 国网重庆电力 |  | 国网重庆丰都供电公司 | 177E4625-DFA6-470A-9B82-B3084352E560-19372 | 现状态 | 80.0000 | 15.0600
1770 |  | 沙子边（崇兴2村）变压器 | 绿 | 27.7695 | 27.7695 | 27.7695 | 2024-10-31 14:45:00 | 30.0000 | 0.0000 | 0.0000 | 1.0000 | 0.9500 | 10kV社崇线952 | 5.4274 | 国网重庆电力 |  | 国网重庆丰都供电公司 | 11ADBB29-2F75-4EC5-863E-460384AC58AB-07806 | 现状态 | 80.0000 | 4.9695
1771 |  | 沙坪公变 | 绿 | 79.3780 | 159.6080 | 79.3780 | 2024-10-31 14:45:00 | 200.0000 | 0.0000 | 80.2300 | 1.0000 | 0.9500 | 10kV湖黄线958 | 5.4061 | 国网重庆电力 |  | 国网重庆丰都供电公司 | 6A322D6A-1C4B-4673-ABFA-B5FC8B227366-54617 | 现状态 | 80.0000 | 7.6080
1772 |  | 沙坡坡台区柱上变 | 绿 | 41.4170 | 41.4170 | 41.4170 | 2024-10-31 14:45:00 | 50.0000 | 0.0000 | 0.0000 | 1.0000 | 0.9500 | 10kV保蒋线953 | 2.7393 | 国网重庆电力 |  | 国网重庆丰都供电公司 | 3FF9BE74-0D5B-47E2-AC20-823ADB47A449-49426 | 现状态 | 80.0000 | 3.4170
1773 |  | 沙坝尾公变 | 绿 | 77.6260 | 77.6260 | 77.6260 | 2024-05-29 12:45:00 | 100.0000 | 0.0000 | 0.0000 | 1.0000 | 0.9500 | 10kV周茶线951 | 4.4990 | 国网重庆电力 |  | 国网重庆丰都供电公司 | e67470ecf9ff80808150dd39030150e6746cc10548 | 现状态 | 80.0000 | 1.6260
1774 |  | 沙坝子公变 | 绿 | 39.6485 | 39.6485 | 39.6485 | 2024-10-31 14:45:00 | 50.0000 | 0.0000 | 0.0000 | 1.0000 | 0.9500 | 10kV湖黄线958 | 5.4061 | 国网重庆电力 |  | 国网重庆丰都供电公司 | 5A4D63DE-451F-4887-A048-2B55910BE207-78270 | 现状态 | 80.0000 | 1.6485
1775 |  | 沙坝台区柱上变 | 绿 | 138.0860 | 154.8860 | 138.0860 | 2024-10-31 14:45:00 | 200.0000 | 0.0000 | 16.8000 | 1.0000 | 0.9500 | 10kV社永线953 | 4.0777 | 国网重庆电力 |  | 国网重庆丰都供电公司 | 38565e66e48a398a5b7b1c2f44017b3855ff5921cd | 现状态 | 80.0000 | 2.8860
1776 |  | 沙坝公变（虎威） | 绿 | 76.5400 | 76.5400 | 76.5400 | 2024-10-12 10:00:00 | 100.0000 | 0.0000 | 0.0000 | 1.0000 | 0.9500 | 10kV白虎线962 | 6.4328 | 国网重庆电力 |  | 国网重庆丰都供电公司 | ba5f45c29cff808081749b098f0174ba5f43f70202 | 现状态 | 80.0000 | 0.5400
1777 |  | 沙坝公变（十开） | 绿 | 77.8480 | 77.8480 | 77.8480 | 2024-10-31 14:45:00 | 100.0000 | 0.0000 | 0.0000 | 1.0000 | 0.9500 | 10kV十开线953 | 2.1326 | 国网重庆电力 |  | 国网重庆丰都供电公司 | 6AB8C492-C22E-4027-AFE7-2887CA9E872D-70214 | 现状态 | 80.0000 | 1.8480
1778 |  | 沙坝公变 | 绿 | 88.1830 | 88.1830 | 88.1830 | 2024-05-29 12:45:00 | 100.0000 | 0.0000 | 0.0000 | 1.0000 | 0.9500 | 10kV周太线952 | 2.5629 | 国网重庆电力 |  | 国网重庆丰都供电公司 | c7cb1961f88a398aa0589c752b0158c7cab3f00b00 | 现状态 | 80.0000 | 12.1830
1779 |  | 沙坝丫口公变 | 绿 | 54.8140 | 77.3140 | 54.8140 | 2024-10-31 14:45:00 | 100.0000 | 0.0000 | 22.5000 | 1.0000 | 0.9500 | 10kV高太线952 | 4.1885 | 国网重庆电力 |  | 国网重庆丰都供电公司 | 701381bc1d8a398a5a7d380bd4017d70130b2d2af5 | 现状态 | 80.0000 | 1.3140
1780 |  | 沙地湾公变柱上变 | 绿 | 78.2680 | 78.2680 | 78.2680 | 2024-10-31 14:45:00 | 100.0000 | 0.0000 | 0.0000 | 1.0000 | 0.9500 | 10kV社崇线952 | 5.4274 | 国网重庆电力 |  | 国网重庆丰都供电公司 | 7c767e2c-f5ba-4b4f-ba77-8f80ce1978a3 | 现状态 | 80.0000 | 2.2680
1781 |  | 沙地湾公变 | 绿 | 65.2240 | 65.2240 | 65.2240 | 2024-10-31 14:45:00 | 80.0000 | 0.0000 | 0.0000 | 1.0000 | 0.9500 | 10kV乌莲线959 | 4.6927 | 国网重庆电力 |  | 国网重庆丰都供电公司 | 42f291bf2c8a398aa0513c2bbc015142f287150d80 | 现状态 | 80.0000 | 4.4240
1782 |  | 沙地坪公变 | 绿 | 79.5910 | 79.5910 | 79.5910 | 2024-05-29 12:45:00 | 100.0000 | 0.0000 | 0.0000 | 1.0000 | 0.9500 | 10kV董青线955 | 2.7916 | 国网重庆电力 |  | 国网重庆丰都供电公司 | 4ef668537b8a398aa36e05b76a016e4ef602951692 | 现状态 | 80.0000 | 3.5910
1783 |  | 沙地坡公变（暨栗） | 绿 | 76.6060 | 76.6060 | 76.6060 | 2024-05-29 12:45:00 | 100.0000 | 0.0000 | 0.0000 | 1.0000 | 0.9500 | 10kV暨栗线953 | 2.5582 | 国网重庆电力 |  | 国网重庆丰都供电公司 | d7d2c26d-6c3a-4165-a7a1-bd6a2068f9da | 现状态 | 80.0000 | 0.6060
1784 |  | 沙地坡公变 | 绿 | 40.1660 | 40.1660 | 40.1660 | 2024-10-31 14:45:00 | 50.0000 | 0.0000 | 0.0000 | 1.0000 | 0.9500 | 10kV十砖线954 | 2.8840 | 国网重庆电力 |  | 国网重庆丰都供电公司 | 438cb4b5b68a398aa0513c37450151438caa880c21 | 现状态 | 80.0000 | 2.1660
1785 |  | 沙嘴公变 | 绿 | 39.5900 | 39.5900 | 39.5900 | 2024-10-31 14:45:00 | 50.0000 | 0.0000 | 0.0000 | 1.0000 | 0.9500 | 10kV高楠线945 | 3.6111 | 国网重庆电力 |  | 国网重庆丰都供电公司 | 6002CA1B-83EE-4DA6-873E-948ADD317A3D-04481 | 现状态 | 80.0000 | 1.5900
1786 |  | 沙厂下公变柱上变 | 绿 | 172.1360 | 199.8560 | 172.1360 | 2024-10-31 14:45:00 | 200.0000 | 0.0000 | 27.7200 | 1.0000 | 0.9500 | 10kV社崇线952 | 5.4274 | 国网重庆电力 |  | 国网重庆丰都供电公司 | 92D51F36-D3CF-4A98-9481-30BBCA839F30-74768 | 现状态 | 80.0000 | 47.8560
1787 |  | 沙冲子台区柱上变 | 黄 | 36.5280 | 75.5680 | 36.5280 | 2024-10-31 14:45:00 | 100.0000 | 0.0000 | 39.0400 | 1.0000 | 0.9500 | 10kV保红线956 | 2.6523 | 国网重庆电力 |  | 国网重庆丰都供电公司 | 1cc71c67-968b-4229-9d80-6f8da7d32581 | 现状态 | 80.0000 | -0.4320
1788 |  | 沙丘公变 | 绿 | 77.8270 | 77.8270 | 77.8270 | 2024-10-31 14:45:00 | 100.0000 | 0.0000 | 0.0000 | 1.0000 | 0.9500 | 10kV十白线956 | 2.6571 | 国网重庆电力 |  | 国网重庆丰都供电公司 | dd7e0800d88a398aa2526b5a230152dd7db2840061 | 现状态 | 80.0000 | 1.8270
1789 |  | 汽车运输公司公变 | 绿 | 239.4000 | 239.4000 | 239.4000 |  | 315.0000 | 0.0000 | 0.0000 | 1.0000 | 0.9500 | 10kV三秀西线956 |  | 国网重庆电力 |  | 国网重庆丰都供电公司 | 11ADBB29-2F75-4EC5-863E-460384AC58AB-92225 | 现状态 | 80.0000 | 0.0000
1790 |  | 汶溪老村委公变 | 绿 | 226.9040 | 313.2640 | 226.9040 | 2024-10-31 14:45:00 | 400.0000 | 0.0000 | 86.3600 | 1.0000 | 0.9500 | 10kV高兴线951 | 2.6440 | 国网重庆电力 |  | 国网重庆丰都供电公司 | 1963E543-7FC0-4A75-BDE0-A2EB9BB88E07-27688 | 现状态 | 80.0000 | 9.2640
1791 |  | 汶溪湾公变 | 黄 | 35.4725 | 35.4725 | 35.4725 | 2024-10-31 14:45:00 | 50.0000 | 0.0000 | 0.0000 | 1.0000 | 0.9500 | 10kV高建线946 | 3.0288 | 国网重庆电力 |  | 国网重庆丰都供电公司 | 21384D71-F173-4A56-A354-F7FB19B54CDF-33642 | 现状态 | 80.0000 | -2.5275
1792 |  | 汶溪沟公变 | 绿 | 17.9270 | 77.3020 | 17.9270 | 2024-10-31 14:45:00 | 100.0000 | 0.0000 | 59.3750 | 1.0000 | 0.9500 | 10kV高兴线951 | 2.6440 | 国网重庆电力 |  | 国网重庆丰都供电公司 | d4e9b8f1a78a398aa353afe0ae0153d4e8d80903c3 | 现状态 | 80.0000 | 1.3020
1793 |  | 汪家沟公变 | 绿 | 81.4600 | 81.4600 | 81.4600 | 2024-05-29 12:45:00 | 100.0000 | 0.0000 | 0.0000 | 1.0000 | 0.9500 | 10kV暨崇线956 | 3.4178 | 国网重庆电力 |  | 国网重庆丰都供电公司 | C748172E-37EC-4E75-A443-B0A0D99EBFA1-39515 | 现状态 | 80.0000 | 5.4600
1794 |  | 汪家梁子台区柱上变 | 绿 | 82.2640 | 82.2640 | 82.2640 | 2024-10-31 14:45:00 | 100.0000 | 0.0000 | 0.0000 | 1.0000 | 0.9500 | 10kV社永线953 | 4.0777 | 国网重庆电力 |  | 国网重庆丰都供电公司 | 55c1517d0a8a398aa3544063e8015455c12c0d3134 | 现状态 | 80.0000 | 6.2640
1795 |  | 汪家坝公变 | 绿 | 308.8840 | 308.8840 | 308.8840 | 2024-10-31 14:45:00 | 400.0000 | 0.0000 | 0.0000 | 1.0000 | 0.9500 | 10kV抚南线967 |  | 国网重庆电力 |  | 国网重庆丰都供电公司 | A217B93F-1BF2-48B1-B4AA-F314297315ED-01779 | 现状态 | 80.0000 | 4.8840
1796 |  | 汪一福公变 | 绿 | 260.1200 | 260.1200 | 260.1200 | 2024-05-29 12:45:00 | 315.0000 | 0.0000 | 0.0000 | 1.0000 | 0.9500 | 10kV名新线941 | 7.1765 | 国网重庆电力 |  | 国网重庆丰都供电公司 | 17468327-4CDF-4416-ABE3-21308753C5DC-73108 | 现状态 | 80.0000 | 20.7200
1797 |  | 汤家湾公变 | 绿 | 82.7890 | 82.7890 | 82.7890 | 2024-10-12 10:00:00 | 100.0000 | 0.0000 | 0.0000 | 1.0000 | 0.9500 | 10kV白虎线962 | 6.4328 | 国网重庆电力 |  | 国网重庆丰都供电公司 | B00D6407-5D9B-44DE-A211-A4E4D28A0FCC-12032 | 现状态 | 80.0000 | 6.7890
1798 |  | 汤家桥（大堡9村）变压器 | 绿 | 77.8900 | 77.8900 | 77.8900 | 2024-10-31 14:45:00 | 100.0000 | 0.0000 | 0.0000 | 1.0000 | 0.9500 | 10kV社黎线958 | 5.0890 | 国网重庆电力 |  | 国网重庆丰都供电公司 | 1331913b328a398aa37fc38f9a018013311e071c18 | 现状态 | 80.0000 | 1.8900
1799 |  | 污水处理厂公变 | 绿 | 121.6000 | 121.6000 | 121.6000 |  | 160.0000 | 0.0000 | 0.0000 | 1.0000 | 0.9500 | 10kV包竹线957 |  | 国网重庆电力 |  | 国网重庆丰都供电公司 | AEF8A26D-A59B-4CF0-AC3F-48EF15AD7DA8-16260 | 现状态 | 80.0000 | 0.0000
1800 |  | 池气湾台区柱上变 | 绿 | 76.9450 | 76.9450 | 76.9450 | 2024-10-31 14:45:00 | 100.0000 | 0.0000 | 0.0000 | 1.0000 | 0.9500 | 10kV社永线953 | 4.0777 | 国网重庆电力 |  | 国网重庆丰都供电公司 | a3cc7770728a398aa05eaaabf8015fa3ca101d3451 | 现状态 | 80.0000 | 0.9450
1801 |  | 江边公变 | 绿 | 275.1480 | 275.1480 | 275.1480 | 2024-10-31 14:45:00 | 315.0000 | 0.0000 | 0.0000 | 1.0000 | 0.9500 | 10kV高滨线948 | 4.6004 | 国网重庆电力 |  | 国网重庆丰都供电公司 | 046292f4558a398aa153afdfc801540461c5922f51 | 现状态 | 80.0000 | 35.7480
1802 |  | 江洲大厦对面公变 | 绿 | 304.0000 | 304.0000 | 304.0000 |  | 400.0000 | 0.0000 | 0.0000 | 1.0000 | 0.9500 | 10kV三福线959 |  | 国网重庆电力 |  | 国网重庆丰都供电公司 | ac8f378bab8a398aa25d8a69bb015dac8f00794868 | 现状态 | 80.0000 | 0.0000
1803 |  | 江洲大厦公变配电变压器 | 绿 | 304.0000 | 304.0000 | 304.0000 |  | 400.0000 | 0.0000 | 0.0000 | 1.0000 | 0.9500 | 10kV三福线959 |  | 国网重庆电力 |  | 国网重庆丰都供电公司 | a87bbf8d598a398aa15e1b1dca015ea87a8e014218 | 现状态 | 80.0000 | 0.0000
1804 |  | 江洋花园公变 | 绿 | 310.1000 | 310.1000 | 310.1000 | 2024-05-29 12:45:00 | 400.0000 | 0.0000 | 0.0000 | 1.0000 | 0.9500 | 10kV暨池线955 | 1.9702 | 国网重庆电力 |  | 国网重庆丰都供电公司 | a88c7087bf8a398aa154405ed50154a88b86d95d4c | 现状态 | 80.0000 | 6.1000
1805 |  | 江池邮政公变 | 绿 | 191.6830 | 225.2830 | 191.6830 | 2024-05-29 12:45:00 | 250.0000 | 0.0000 | 33.6000 | 1.0000 | 0.9500 | 10kV暨池线955 | 1.9702 | 国网重庆电力 |  | 国网重庆丰都供电公司 | 9E424CE6-556B-4A1F-8B43-4B01D7CD0012-59322 | 现状态 | 80.0000 | 35.2830
1806 |  | 江池中学公变 | 绿 | 276.0500 | 301.9500 | 276.0500 | 2024-05-29 12:45:00 | 315.0000 | 0.0000 | 25.9000 | 1.0000 | 0.9500 | 10kV暨池线955 | 1.9702 | 国网重庆电力 |  | 国网重庆丰都供电公司 | 4b63e494ae8a398aa154405ed501544b63d4bb18ae | 现状态 | 80.0000 | 62.5500
1807 |  | 江景公寓公变 | 绿 | 239.4000 | 239.4000 | 239.4000 |  | 315.0000 | 0.0000 | 0.0000 | 1.0000 | 0.9500 | 10kV三红西线954 |  | 国网重庆电力 |  | 国网重庆丰都供电公司 | 6BEF6158-9CFD-4249-865E-B06D711F3F4A-97684 | 现状态 | 80.0000 | 0.0000
1808 |  | 江景公寓3#公变 | 绿 | 304.0000 | 304.0000 | 304.0000 |  | 400.0000 | 0.0000 | 0.0000 | 1.0000 | 0.9500 | 10kV三红西线954 |  | 国网重庆电力 |  | 国网重庆丰都供电公司 | 14f88907-85f5-40f0-abf1-7fdae5533109 | 现状态 | 80.0000 | 0.0000
1809 |  | 江景公寓2#公变 | 绿 | 304.0000 | 304.0000 | 304.0000 |  | 400.0000 | 0.0000 | 0.0000 | 1.0000 | 0.9500 | 10kV三红西线954 |  | 国网重庆电力 |  | 国网重庆丰都供电公司 | 93DCBCF3-8EDA-4A3D-AAC5-61058E061CE0-07856 | 现状态 | 80.0000 | 0.0000
1810 |  | 江山多娇柱上变 | 绿 | 317.7500 | 317.7500 | 317.7500 | 2024-10-31 14:45:00 | 400.0000 | 0.0000 | 0.0000 | 1.0000 | 0.9500 | 10kV社场线955 | 5.0177 | 国网重庆电力 |  | 国网重庆丰都供电公司 | FEB78B2A-D1CD-4E84-BEF2-3383B454BE21-45411 | 现状态 | 80.0000 | 13.7500
1811 |  | 江家院子公变 | 绿 | 48.1440 | 82.5190 | 48.1440 | 2024-05-29 12:45:00 | 100.0000 | 0.0000 | 34.3750 | 1.0000 | 0.9500 | 10kV暨栗线953 | 2.5582 | 国网重庆电力 |  | 国网重庆丰都供电公司 | a8891adc828a398aa1544052080154a886f76d05d8 | 现状态 | 80.0000 | 6.5190
1812 |  | 江家岩公变 | 绿 | 17.2355 | 49.1855 | 17.2355 | 2024-10-31 14:45:00 | 50.0000 | 0.0000 | 31.9500 | 1.0000 | 0.9500 | 10kV高楠线945 | 3.6111 | 国网重庆电力 |  | 国网重庆丰都供电公司 | 6002CA1B-83EE-4DA6-873E-948ADD317A3D-02821 | 现状态 | 80.0000 | 11.1855
1813 |  | 江家坪台区柱上变 | 绿 | 77.3650 | 77.3650 | 77.3650 | 2024-10-31 14:45:00 | 100.0000 | 0.0000 | 0.0000 | 1.0000 | 0.9500 | 10kV社中线956 | 2.3272 | 国网重庆电力 |  | 国网重庆丰都供电公司 | b8fddfd5648a398a5b7d8676eb017db8fd89f27b46 | 现状态 | 80.0000 | 1.3650
1814 |  | 江宗明集资房公变 | 绿 | 308.0500 | 308.0500 | 308.0500 | 2024-10-31 14:45:00 | 400.0000 | 0.0000 | 0.0000 | 1.0000 | 0.9500 | 10kV乌莲线959 | 4.6927 | 国网重庆电力 |  | 国网重庆丰都供电公司 | 42eed8c1088a398aa0513c2bbc015142eece220d72 | 现状态 | 80.0000 | 4.0500
1815 |  | 江东小区公变 | 绿 | 308.2900 | 308.2900 | 308.2900 | 2024-05-29 12:45:00 | 400.0000 | 0.0000 | 0.0000 | 1.0000 | 0.9500 | 10kV暨池线955 | 1.9702 | 国网重庆电力 |  | 国网重庆丰都供电公司 | a8a9d27a8d8a398aa1544052080154a8a7aea4066e | 现状态 | 80.0000 | 4.2900
1816 |  | 汝溪坝台区柱上变 | 绿 | 39.3170 | 39.3170 | 39.3170 | 2024-10-31 14:45:00 | 50.0000 | 0.0000 | 0.0000 | 1.0000 | 0.9500 | 10kV保红线956 | 2.6523 | 国网重庆电力 |  | 国网重庆丰都供电公司 | 83958D77-D39C-42D6-A1C7-9F7C3C9E619C-18176 | 现状态 | 80.0000 | 1.3170
1817 |  | 汇家沟公变 | 绿 | 80.3980 | 80.3980 | 80.3980 | 2024-10-31 14:45:00 | 100.0000 | 0.0000 | 0.0000 | 1.0000 | 0.9500 | 10kV抚南线967 |  | 国网重庆电力 |  | 国网重庆丰都供电公司 | 18476A7C-C25E-4BC6-85B8-C9F21EDE302A-09200 | 现状态 | 80.0000 | 4.3980
1818 |  | 汇南场4#公变 | 绿 | 239.4000 | 239.4000 | 239.4000 |  | 315.0000 | 0.0000 | 0.0000 | 1.0000 | 0.9500 | 10kV三汇线958 |  | 国网重庆电力 |  | 国网重庆丰都供电公司 | 43ee6fecc58a398aa2513c269e015143ee62181279 | 现状态 | 80.0000 | 0.0000
1819 |  | 汇南场3#公变 | 绿 | 239.4000 | 239.4000 | 239.4000 |  | 315.0000 | 0.0000 | 0.0000 | 1.0000 | 0.9500 | 10kV三汇线958 |  | 国网重庆电力 |  | 国网重庆丰都供电公司 | 8ec64759be8a398aa05184b39601518ec63a901087 | 现状态 | 80.0000 | 0.0000
1820 |  | 汇南场#1公变 | 绿 | 215.4600 | 239.4000 | 215.4600 |  | 315.0000 | 0.0000 | 23.9400 | 1.0000 | 0.9500 | 10kV三汇线958 |  | 国网重庆电力 |  | 国网重庆丰都供电公司 | A713766B-CF1A-4DA9-AA72-CF97A93899C8-67882 | 现状态 | 80.0000 | 0.0000
1821 |  | 汇南2#公变 | 绿 | 210.2900 | 239.4000 | 210.2900 |  | 315.0000 | 0.0000 | 29.1100 | 1.0000 | 0.9500 | 10kV三汇线958 |  | 国网重庆电力 |  | 国网重庆丰都供电公司 | E5066C84-3674-4CC3-BA60-5DFC426BF633-93439 | 现状态 | 80.0000 | 0.0000
1822 |  | 汀溪#3（长江）公变 | 绿 | 40.7945 | 40.7945 | 40.7945 | 2024-10-31 14:45:00 | 50.0000 | 0.0000 | 0.0000 | 1.0000 | 0.9500 | 10kV十白线956 | 2.6571 | 国网重庆电力 |  | 国网重庆丰都供电公司 | BB5FA5AC-CBE1-415B-8C7D-C0816EB5B58B-31872 | 现状态 | 80.0000 | 2.7945
1823 |  | 永兴（半边丫口）公变 | 绿 | 161.7520 | 161.7520 | 161.7520 | 2024-10-12 10:00:00 | 200.0000 | 0.0000 | 0.0000 | 1.0000 | 0.9500 | 10kV白虎线962 | 6.4328 | 国网重庆电力 |  | 国网重庆丰都供电公司 | B2CB313B-77DC-4C4F-BF39-017D0E273045-86288 | 现状态 | 80.0000 | 9.7520
1824 |  | 永兴居民点台区柱上变 | 绿 | 240.4400 | 309.9400 | 240.4400 | 2024-10-31 14:45:00 | 400.0000 | 0.0000 | 69.5000 | 1.0000 | 0.9500 | 10kV社永线953 | 4.0777 | 国网重庆电力 |  | 国网重庆丰都供电公司 | 177E4625-DFA6-470A-9B82-B3084352E560-18382 | 现状态 | 80.0000 | 5.9400
1825 |  | 永兴场#2台区柱上变 | 绿 | 252.8000 | 252.8000 | 252.8000 | 2024-10-31 14:45:00 | 315.0000 | 0.0000 | 0.0000 | 1.0000 | 0.9500 | 10kV社永线953 | 4.0777 | 国网重庆电力 |  | 国网重庆丰都供电公司 | 11ADBB29-2F75-4EC5-863E-460384AC58AB-34820 | 现状态 | 80.0000 | 13.4000
1826 |  | 永兴场#1台区柱上变 | 绿 | 116.5260 | 275.7960 | 116.5260 | 2024-10-31 14:45:00 | 315.0000 | 0.0000 | 159.2700 | 1.0000 | 0.9500 | 10kV社永线953 | 4.0777 | 国网重庆电力 |  | 国网重庆丰都供电公司 | 11ADBB29-2F75-4EC5-863E-460384AC58AB-35916 | 现状态 | 80.0000 | 36.3960
1827 |  | 永丰公变 | 绿 | 77.1640 | 77.1640 | 77.1640 | 2024-10-31 14:45:00 | 100.0000 | 0.0000 | 0.0000 | 1.0000 | 0.9500 | 10kV保塔线955 |  | 国网重庆电力 |  | 国网重庆丰都供电公司 | 21AE7996-3EFE-4C91-A9E8-4885A013F45C-70868 | 现状态 | 80.0000 | 1.1640
1828 |  | 水车坝公变 | 绿 | 46.2065 | 46.2065 | 46.2065 | 2024-10-31 14:45:00 | 50.0000 | 0.0000 | 0.0000 | 1.0000 | 0.9500 | 10kV抚南线967 |  | 国网重庆电力 |  | 国网重庆丰都供电公司 | 6DE2A7E7-2433-46CF-96DA-92B8CF6E4EDE-23397 | 现状态 | 80.0000 | 8.2065
1829 |  | 水电局配电室1#公变 | 绿 | 760.0000 | 760.0000 | 760.0000 |  | 1000.0000 | 0.0000 | 0.0000 | 1.0000 | 0.9500 | 10kV三红西线954 |  | 国网重庆电力 |  | 国网重庆丰都供电公司 | 69572C2C-32A1-4444-BC56-4D1C2F9625DA-41906 | 现状态 | 80.0000 | 0.0000
1830 |  | 水电局后2#箱变 | 绿 | 239.4000 | 239.4000 | 239.4000 |  | 315.0000 | 0.0000 | 0.0000 | 1.0000 | 0.9500 | 10kV三红西线954 |  | 国网重庆电力 |  | 国网重庆丰都供电公司 | 579D3801-1C64-4006-9424-46AEF1186822-82040 | 现状态 | 80.0000 | 0.0000
1831 |  | 水电局后1#箱变 | 绿 | 478.8000 | 478.8000 | 478.8000 |  | 630.0000 | 0.0000 | 0.0000 | 1.0000 | 0.9500 | 10kV三红西线954 |  | 国网重庆电力 |  | 国网重庆丰都供电公司 | 579D3801-1C64-4006-9424-46AEF1186822-81870 | 现状态 | 80.0000 | 0.0000
1832 |  | 水池子4#公变 | 绿 | 304.0000 | 304.0000 | 304.0000 |  | 400.0000 | 0.0000 | 0.0000 | 1.0000 | 0.9500 | 10kV三龙线951 |  | 国网重庆电力 |  | 国网重庆丰都供电公司 | b0ba6ecde68a398aa25d8a5fd9015db0ba1ef0780f | 现状态 | 80.0000 | 0.0000
1833 |  | 水池子30#公变 | 绿 | 304.0000 | 304.0000 | 304.0000 |  | 400.0000 | 0.0000 | 0.0000 | 1.0000 | 0.9500 | 10kV三龙线951 |  | 国网重庆电力 |  | 国网重庆丰都供电公司 | E033D64F-880D-462E-85E5-1EBADE90EF82-35326 | 现状态 | 80.0000 | 0.0000
1834 |  | 水池子27#公变 | 绿 | 304.0000 | 304.0000 | 304.0000 |  | 400.0000 | 0.0000 | 0.0000 | 1.0000 | 0.9500 | 10kV三龙线951 |  | 国网重庆电力 |  | 国网重庆丰都供电公司 | b0833991f38a398aa25d8a5fd9015db082e9ea77c2 | 现状态 | 80.0000 | 0.0000
1835 |  | 水池子#29公变 | 绿 | 239.4000 | 239.4000 | 239.4000 |  | 315.0000 | 0.0000 | 0.0000 | 1.0000 | 0.9500 | 10kV三龙线951 |  | 国网重庆电力 |  | 国网重庆丰都供电公司 | 8D5D68B0-FCC7-41FF-83EE-880DA8B97344-47952 | 现状态 | 80.0000 | 0.0000
1836 |  | 水池子#28公变 | 绿 | 304.0000 | 304.0000 | 304.0000 |  | 400.0000 | 0.0000 | 0.0000 | 1.0000 | 0.9500 | 10kV三龙线951 |  | 国网重庆电力 |  | 国网重庆丰都供电公司 | 8D5D68B0-FCC7-41FF-83EE-880DA8B97344-45923 | 现状态 | 80.0000 | 0.0000
1837 |  | 水池公变 | 绿 | 77.7100 | 77.7100 | 77.7100 | 2024-10-31 14:45:00 | 100.0000 | 0.0000 | 0.0000 | 1.0000 | 0.9500 | 10kV三双线958 | 2.0115 | 国网重庆电力 |  | 国网重庆丰都供电公司 | fd10dd4e1e8a398aa1608c4e340160fd0fe2827d57 | 现状态 | 80.0000 | 1.7100
1838 |  | 水果市场公变间隔配电变压器 | 绿 | 292.2600 | 292.2600 | 292.2600 | 2024-10-31 14:45:00 | 315.0000 | 0.0000 | 0.0000 | 1.0000 | 0.9500 | 10kV高滨线948 | 4.6004 | 国网重庆电力 |  | 国网重庆丰都供电公司 | 3b2c8a6f4a8a398aa15710229c01573b2c5abf3e8c | 现状态 | 80.0000 | 52.8600
1839 |  | 水库安置点公变 | 绿 | 76.0000 | 76.0000 | 76.0000 |  | 100.0000 | 0.0000 | 0.0000 | 1.0000 | 0.9500 | 10kV湛东线968 | 2.5045 | 国网重庆电力 |  | 国网重庆丰都供电公司 | 47b80aed7b8a398aa154f33988015547b76d32577c | 现状态 | 80.0000 | 0.0000
1840 |  | 水库公变 | 绿 | 152.0000 | 152.0000 | 152.0000 |  | 200.0000 | 0.0000 | 0.0000 | 1.0000 | 0.9500 | 10kV湛东线968 | 2.5045 | 国网重庆电力 |  | 国网重庆丰都供电公司 | c62510f1fc8a398aa27c21a0c7017cc623e598394d | 现状态 | 80.0000 | 0.0000
1841 |  | 水库下坝公变 | 黄 | 76.0000 | 76.0000 | 76.0000 |  | 100.0000 | 0.0000 | 0.0000 | 1.0000 | 0.9500 | 10kV湛角线962 | 1.5881 | 国网重庆电力 |  | 国网重庆丰都供电公司 | bc3fe48b778a398aa35d8a7635015dbc3f78be2661 | 现状态 | 80.0000 | 0.0000
1842 |  | 水安沱公变 | 绿 | 309.1000 | 309.1000 | 309.1000 | 2024-10-31 14:45:00 | 400.0000 | 0.0000 | 0.0000 | 1.0000 | 0.9500 | 10kV湖厢线959 | 4.4321 | 国网重庆电力 |  | 国网重庆丰都供电公司 | 54304239da8a398a5a6e05d90e016e542fb4a85ccc | 现状态 | 80.0000 | 5.1000
1843 |  | 水天平（亿昌）商贸公变 | 绿 | 423.1480 | 423.1480 | 423.1480 | 2024-10-31 14:45:00 | 400.0000 | 0.0000 | 0.0000 | 1.0000 | 0.9500 | 10kV丰天线965 | 8.8072 | 国网重庆电力 |  | 国网重庆丰都供电公司 | e753146ebb8a398a5a73cba90b0173e752e35a4d95 | 现状态 | 80.0000 | 119.1480
1844 |  | 水天城2#变压器 | 绿 | 384.9280 | 384.9280 | 384.9280 | 2024-10-31 14:45:00 | 500.0000 | 0.0000 | 0.0000 | 1.0000 | 0.9500 | 10kV 丰园二964 | 8.3451 | 国网重庆电力 |  | 国网重庆丰都供电公司 | a9f1b210ba8a398aa3589ce96c0158a9f19eae1bb0 | 现状态 | 80.0000 | 4.9280
1845 |  | 水天城1#变压器 | 绿 | 486.5000 | 486.5000 | 486.5000 | 2024-10-31 14:45:00 | 630.0000 | 0.0000 | 0.0000 | 1.0000 | 0.9500 | 10kV 丰园二964 | 8.3451 | 国网重庆电力 |  | 国网重庆丰都供电公司 | a9f1b085298a398aa3589ce96c0158a9f19d261baa | 现状态 | 80.0000 | 7.7000
1846 |  | 水天坪锐秀商贸公变 | 绿 | 159.0320 | 159.0320 | 159.0320 | 2024-10-31 14:45:00 | 200.0000 | 0.0000 | 0.0000 | 1.0000 | 0.9500 | 10kV 丰园一959 | 7.2079 | 国网重庆电力 |  | 国网重庆丰都供电公司 | e75e2cd9998a398a5a73cba90b0173e75dfba34dbf | 现状态 | 80.0000 | 7.0320
1847 |  | 水天坪电杆厂公变 | 绿 | 393.7120 | 393.7120 | 393.7120 | 2024-10-31 14:45:00 | 400.0000 | 0.0000 | 0.0000 | 1.0000 | 0.9500 | 10kV丰城南线961 | 6.6903 | 国网重庆电力 |  | 国网重庆丰都供电公司 | 375a4266b6ff80808176e3ae340177375a3d3d05f4 | 现状态 | 80.0000 | 89.7120
1848 |  | 水天坪廉租房#9箱式变压器间隔配电变压器 | 绿 | 485.8600 | 485.8600 | 485.8600 | 2024-10-31 14:45:00 | 630.0000 | 0.0000 | 0.0000 | 1.0000 | 0.9500 | 10kV丰廉东线958 | 7.2663 | 国网重庆电力 |  | 国网重庆丰都供电公司 | 0871003a828a398aa353afe0ae0154086ed3b163ab | 现状态 | 80.0000 | 7.0600
1849 |  | 水天坪廉租房#8箱式变压器间隔配电变压器 | 绿 | 490.4200 | 490.4200 | 490.4200 | 2024-10-31 14:45:00 | 630.0000 | 0.0000 | 0.0000 | 1.0000 | 0.9500 | 10kV丰廉东线958 | 7.2663 | 国网重庆电力 |  | 国网重庆丰都供电公司 | 086923a5838a398aa353afe0ae01540866f7426375 | 现状态 | 80.0000 | 11.6200
1850 |  | 水天坪廉租房#7箱式变压器间隔配电变压器 | 绿 | 485.0600 | 485.0600 | 485.0600 | 2024-10-31 14:45:00 | 630.0000 | 0.0000 | 0.0000 | 1.0000 | 0.9500 | 10kV丰廉东线958 | 7.2663 | 国网重庆电力 |  | 国网重庆丰都供电公司 | 0852c664278a398aa353afe0ae015408509a6162ec | 现状态 | 80.0000 | 6.2600
1851 |  | 水天坪廉租房#6箱式变压器间隔配电变压器 | 绿 | 486.8400 | 486.8400 | 486.8400 | 2024-10-31 14:45:00 | 630.0000 | 0.0000 | 0.0000 | 1.0000 | 0.9500 | 10kV丰廉东线958 | 7.2663 | 国网重庆电力 |  | 国网重庆丰都供电公司 | 08448131618a398aa353afe0ae01540842555962b7 | 现状态 | 80.0000 | 8.0400
1852 |  | 水天坪廉租房#5箱式变压器间隔配电变压器 | 绿 | 309.5320 | 309.5320 | 309.5320 | 2024-10-31 14:45:00 | 400.0000 | 0.0000 | 0.0000 | 1.0000 | 0.9500 | 10kV丰廉西线967 | 7.4977 | 国网重庆电力 |  | 国网重庆丰都供电公司 | 083b70af338a398aa353afe0ae0154083945226246 | 现状态 | 80.0000 | 5.5320
1853 |  | 水天坪廉租房#4箱式变压器间隔配电变压器 | 绿 | 488.1000 | 488.1000 | 488.1000 | 2024-10-31 14:45:00 | 630.0000 | 0.0000 | 0.0000 | 1.0000 | 0.9500 | 10kV丰廉西线967 | 7.4977 | 国网重庆电力 |  | 国网重庆丰都供电公司 | 0831b57b3d8a398aa353afe0ae0154082f8a5961c4 | 现状态 | 80.0000 | 9.3000
1854 |  | 水天坪廉租房#3箱式变压器间隔配电变压器 | 绿 | 485.4600 | 485.4600 | 485.4600 | 2024-10-31 14:45:00 | 630.0000 | 0.0000 | 0.0000 | 1.0000 | 0.9500 | 10kV丰廉西线967 | 7.4977 | 国网重庆电力 |  | 国网重庆丰都供电公司 | 07ec9fb5a88a398aa353afe0ae015407ea77035eba | 现状态 | 80.0000 | 6.6600
1855 |  | 水天坪廉租房#2箱式变压器间隔配电变压器 | 绿 | 478.8000 | 478.8000 | 478.8000 | 2024-10-31 14:45:00 | 630.0000 | 0.0000 | 0.0000 | 1.0000 | 0.9500 | 10kV丰廉西线967 | 7.4977 | 国网重庆电力 |  | 国网重庆丰都供电公司 | 034b99f4c28a398aa353afe0ae01540349767157eb | 现状态 | 80.0000 | 0.0000
1856 |  | 水天坪廉租房#1箱式变压器间隔配电变压器 | 绿 | 504.9360 | 504.9360 | 504.9360 | 2024-10-31 14:45:00 | 630.0000 | 0.0000 | 0.0000 | 1.0000 | 0.9500 | 10kV丰廉西线967 | 7.4977 | 国网重庆电力 |  | 国网重庆丰都供电公司 | 03223c0bdf8a398aa353afe0ae01540320193b5700 | 现状态 | 80.0000 | 26.1360
1857 |  | 水口湾公变 | 绿 | 125.8060 | 125.8060 | 125.8060 | 2024-05-29 12:45:00 | 160.0000 | 0.0000 | 0.0000 | 1.0000 | 0.9500 | 10kV周茶线951 | 4.4990 | 国网重庆电力 |  | 国网重庆丰都供电公司 | DC5614DE-479B-4041-9C49-4C03120C77D3-39358 | 现状态 | 80.0000 | 4.2060
1858 |  | 水口公变 | 绿 | 39.5465 | 39.5465 | 39.5465 | 2024-05-29 12:45:00 | 50.0000 | 0.0000 | 0.0000 | 1.0000 | 0.9500 | 10kV董青线955 | 2.7916 | 国网重庆电力 |  | 国网重庆丰都供电公司 | 3ECF3106-A045-4EC7-8916-9E66F8E6DFDE-01437 | 现状态 | 80.0000 | 1.5465
1859 |  | 水厂公变（暨面） | 绿 | 70.4060 | 70.4060 | 70.4060 | 2024-05-29 12:45:00 | 80.0000 | 0.0000 | 0.0000 | 1.0000 | 0.9500 | 10kV暨崇线956 | 3.4178 | 国网重庆电力 |  | 国网重庆丰都供电公司 | FB077DD8-8A48-44D2-8A76-4B41AA49FAE1-55753 | 现状态 | 80.0000 | 9.6060
1860 |  | 水厂公变 | 绿 | 335.0700 | 335.0700 | 335.0700 | 2024-10-31 14:45:00 | 400.0000 | 0.0000 | 0.0000 | 1.0000 | 0.9500 | 10kV高场线950 | 5.6123 | 国网重庆电力 |  | 国网重庆丰都供电公司 | A2451FC6-BF8F-4DBA-9712-38BBC13C860E-47379 | 现状态 | 80.0000 | 31.0700
1861 |  | 水务局2#公变 | 绿 | 304.0000 | 304.0000 | 304.0000 |  | 400.0000 | 0.0000 | 0.0000 | 1.0000 | 0.9500 | 10kV三红西线954 |  | 国网重庆电力 |  | 国网重庆丰都供电公司 | 4762937b108a398aa154f3398801554761f7b654b3 | 现状态 | 80.0000 | 0.0000
1862 |  | 水井秋（红旗8队）台区柱上变 | 绿 | 78.3520 | 78.3520 | 78.3520 | 2024-10-31 14:45:00 | 100.0000 | 0.0000 | 0.0000 | 1.0000 | 0.9500 | 10kV保红线956 | 2.6523 | 国网重庆电力 |  | 国网重庆丰都供电公司 | 4B89C7A6-73DB-48D2-B801-0550941239C1-05787 | 现状态 | 80.0000 | 2.3520
1863 |  | 水井湾台区柱上变（保红线） | 绿 | 76.7620 | 76.7620 | 76.7620 | 2024-10-31 14:45:00 | 100.0000 | 0.0000 | 0.0000 | 1.0000 | 0.9500 | 10kV保红线956 | 2.6523 | 国网重庆电力 |  | 国网重庆丰都供电公司 | f54dac98688a398aa25a71124e015af54ca6dd588b | 现状态 | 80.0000 | 0.7620
1864 |  | 水井湾台区柱上变 | 绿 | 33.2630 | 63.5030 | 33.2630 | 2024-10-31 14:45:00 | 80.0000 | 0.0000 | 30.2400 | 1.0000 | 0.9500 | 10kV保蒋线953 | 2.7393 | 国网重庆电力 |  | 国网重庆丰都供电公司 | 3FF9BE74-0D5B-47E2-AC20-823ADB47A449-49434 | 现状态 | 80.0000 | 2.7030
1865 |  | 水井湾公变（名港一线） | 绿 | 45.6290 | 80.4190 | 45.6290 | 2024-05-29 12:45:00 | 100.0000 | 0.0000 | 34.7900 | 1.0000 | 0.9500 | 10kV名港一线942 | 6.5742 | 国网重庆电力 |  | 国网重庆丰都供电公司 | E5F15FB2-E297-4C20-AD08-5751DEA23BD3-55758 | 现状态 | 80.0000 | 4.4190
1866 |  | 水井湾公变（乌安） | 绿 | 25.6360 | 25.6360 | 25.6360 | 2024-10-31 14:45:00 | 30.0000 | 0.0000 | 0.0000 | 1.0000 | 0.9500 | 10kV 乌安线960 | 8.2928 | 国网重庆电力 |  | 国网重庆丰都供电公司 | 1e677e9d498a398a5a72a9e71e01731e6695106cb9 | 现状态 | 80.0000 | 2.8360
1867 |  | 水井湾公变 | 绿 | 79.5370 | 79.5370 | 79.5370 | 2024-10-31 14:45:00 | 100.0000 | 0.0000 | 0.0000 | 1.0000 | 0.9500 | 10kV十龙线957 | 2.5850 | 国网重庆电力 |  | 国网重庆丰都供电公司 | B2CB313B-77DC-4C4F-BF39-017D0E273045-50202 | 现状态 | 80.0000 | 3.5370
1868 |  | 水井曹护林点公变 | 绿 | 38.0000 | 38.0000 | 38.0000 | 2024-10-31 14:45:00 | 50.0000 | 0.0000 | 0.0000 | 1.0000 | 0.9500 | 10kV湖黄线958 | 5.4061 | 国网重庆电力 |  | 国网重庆丰都供电公司 | 0cac5ce1b1ff80808174de0f2b01750cac5a520299 | 现状态 | 80.0000 | 0.0000
1869 |  | 水井坎公变柱上变 | 绿 | 76.6240 | 76.6240 | 76.6240 | 2024-10-31 14:45:00 | 100.0000 | 0.0000 | 0.0000 | 1.0000 | 0.9500 | 10kV社黎线958 | 5.0890 | 国网重庆电力 |  | 国网重庆丰都供电公司 | 6545902a938a398aa2811d6aae018165451e5722e9 | 现状态 | 80.0000 | 0.6240
1870 |  | 水井华庭公变 | 绿 | 239.4000 | 239.4000 | 239.4000 |  | 315.0000 | 0.0000 | 0.0000 | 1.0000 | 0.9500 | 10kV包场线952 |  | 国网重庆电力 |  | 国网重庆丰都供电公司 | 28204349-86CB-4E95-B593-ACDD2CCF8B16-31456 | 现状态 | 80.0000 | 0.0000
1871 |  | 水云洞公变 | 绿 | 76.0000 | 76.0000 | 76.0000 |  | 100.0000 | 0.0000 | 0.0000 | 1.0000 | 0.9500 | 10kV 包弹线954 |  | 国网重庆电力 |  | 国网重庆丰都供电公司 | 7eed656e-0676-47e9-b40b-efc118d07d77 | 现状态 | 80.0000 | 0.0000
1872 |  | 气象局办公楼公变 | 绿 | 239.4000 | 239.4000 | 239.4000 |  | 315.0000 | 0.0000 | 0.0000 | 1.0000 | 0.9500 | 10kV三沙线957 |  | 国网重庆电力 |  | 国网重庆丰都供电公司 | C891B108-E233-410B-BCC4-74ED84E8F461-16200 | 现状态 | 80.0000 | 0.0000
1873 |  | 民心村公变 | 绿 | 78.9040 | 78.9040 | 78.9040 | 2024-10-31 14:45:00 | 100.0000 | 0.0000 | 0.0000 | 1.0000 | 0.9500 | 10kV十砖线954 | 2.8840 | 国网重庆电力 |  | 国网重庆丰都供电公司 | E84AD597-81D3-42A8-8418-E31384E76B5B-91005 | 现状态 | 80.0000 | 2.9040
1874 |  | 民主台区柱上变 | 绿 | 155.7740 | 155.7740 | 155.7740 | 2024-10-31 14:45:00 | 200.0000 | 0.0000 | 0.0000 | 1.0000 | 0.9500 | 10kV保红线956 | 2.6523 | 国网重庆电力 |  | 国网重庆丰都供电公司 | 54d8463b-a5ed-4c87-bf46-99b6d3f7b9fd | 现状态 | 80.0000 | 3.7740
1875 |  | 民主2队台区柱上变 | 绿 | 87.0190 | 87.0190 | 87.0190 | 2024-10-31 14:45:00 | 100.0000 | 0.0000 | 0.0000 | 1.0000 | 0.9500 | 10kV保红线956 | 2.6523 | 国网重庆电力 |  | 国网重庆丰都供电公司 | 83958D77-D39C-42D6-A1C7-9F7C3C9E619C-52209 | 现状态 | 80.0000 | 11.0190
1876 |  | 毛祥胜公变 | 绿 | 315.0760 | 315.0760 | 315.0760 | 2024-10-31 14:45:00 | 400.0000 | 0.0000 | 0.0000 | 1.0000 | 0.9500 | 10kV高滨线948 | 4.6004 | 国网重庆电力 |  | 国网重庆丰都供电公司 | 6ebc8fbc5c8a398aa1575d3c2601576ebc73c32665 | 现状态 | 80.0000 | 11.0760
1877 |  | 毛田坝公变 | 绿 | 25.8790 | 78.7990 | 25.8790 | 2024-05-29 12:45:00 | 100.0000 | 0.0000 | 52.9200 | 1.0000 | 0.9500 | 10kV周茶线951 | 4.4990 | 国网重庆电力 |  | 国网重庆丰都供电公司 | 3a626dcb3e8a398a5b6e05d9de016e3a621e1e7bb9 | 现状态 | 80.0000 | 2.7990
1878 |  | 毛狗洞公变 | 绿 | 310.2040 | 310.2040 | 310.2040 | 2024-05-29 12:45:00 | 400.0000 | 0.0000 | 0.0000 | 1.0000 | 0.9500 | 10kV周茶线951 | 4.4990 | 国网重庆电力 |  | 国网重庆丰都供电公司 | 6996b6f43f8a398a5b7efe4dbc017f6995d23d3cf4 | 现状态 | 80.0000 | 6.2040
1879 |  | 毛狗寨变压器 | 绿 | 43.3070 | 43.3070 | 43.3070 | 2024-10-31 14:45:00 | 50.0000 | 0.0000 | 0.0000 | 1.0000 | 0.9500 | 10kV社崇线952 | 5.4274 | 国网重庆电力 |  | 国网重庆丰都供电公司 | 11ADBB29-2F75-4EC5-863E-460384AC58AB-25478 | 现状态 | 80.0000 | 5.3070
1880 |  | 毛林沟公变 | 绿 | 161.3630 | 161.3630 | 161.3630 | 2024-05-29 12:45:00 | 200.0000 | 0.0000 | 0.0000 | 1.0000 | 0.9500 | 10kV周太线952 | 2.5629 | 国网重庆电力 |  | 国网重庆丰都供电公司 | 4A6A5BD1-9471-4CEC-96EF-A711434812EE-13742 | 现状态 | 80.0000 | 9.3630
1881 |  | 毛教公变 | 绿 | 316.7800 | 316.7800 | 316.7800 | 2024-10-31 14:45:00 | 400.0000 | 0.0000 | 0.0000 | 1.0000 | 0.9500 | 10kV高滨线948 | 4.6004 | 国网重庆电力 |  | 国网重庆丰都供电公司 | cc0259f04aff80808150cad1900150cc02559705e6 | 现状态 | 80.0000 | 12.7800
1882 |  | 毛教丫口公变 | 绿 | 158.9900 | 158.9900 | 158.9900 | 2024-10-31 14:45:00 | 200.0000 | 0.0000 | 0.0000 | 1.0000 | 0.9500 | 10kV十砖线954 | 2.8840 | 国网重庆电力 |  | 国网重庆丰都供电公司 | fc3c594658ff8080817785cb5a0177fc3c52f9066b | 现状态 | 80.0000 | 6.9900
1883 |  | 毛山坝公变 | 绿 | 131.4400 | 131.4400 | 131.4400 | 2024-05-29 12:45:00 | 160.0000 | 0.0000 | 0.0000 | 1.0000 | 0.9500 | 10kV周小线956 | 2.4831 | 国网重庆电力 |  | 国网重庆丰都供电公司 | 7FFDA506-F865-4C96-AB3F-CA2D6A94EBCB-98350 | 现状态 | 80.0000 | 9.8400
1884 |  | 毛天坝公变 | 绿 | 41.8240 | 41.8240 | 41.8240 | 2024-05-29 12:45:00 | 50.0000 | 0.0000 | 0.0000 | 1.0000 | 0.9500 | 10kV暨池线955 | 1.9702 | 国网重庆电力 |  | 国网重庆丰都供电公司 | 21384D71-F173-4A56-A354-F7FB19B54CDF-45065 | 现状态 | 80.0000 | 3.8240
1885 |  | 毛天坝#1公变 | 绿 | 180.2120 | 180.2120 | 180.2120 | 2024-05-29 12:45:00 | 200.0000 | 0.0000 | 0.0000 | 1.0000 | 0.9500 | 10kV暨池线955 | 1.9702 | 国网重庆电力 |  | 国网重庆丰都供电公司 | 60527ec89aff808081762b8536017660527b1804af | 现状态 | 80.0000 | 28.2120
1886 |  | 毛坪坝公变 | 绿 | 56.8780 | 83.7580 | 56.8780 | 2024-05-29 12:45:00 | 100.0000 | 0.0000 | 26.8800 | 1.0000 | 0.9500 | 10kV周小线956 | 2.4831 | 国网重庆电力 |  | 国网重庆丰都供电公司 | 7D5FE7DB-B0FA-4B72-B013-D3E95B938E9A-03958 | 现状态 | 80.0000 | 7.7580
1887 |  | 毛坪公变 | 绿 | 130.5120 | 158.9120 | 130.5120 | 2024-10-31 14:45:00 | 200.0000 | 0.0000 | 28.4000 | 1.0000 | 0.9500 | 10kV高楠线945 | 3.6111 | 国网重庆电力 |  | 国网重庆丰都供电公司 | d1c423acf2ff80808150cb180c0150d1c417631017 | 现状态 | 80.0000 | 6.9120
1888 |  | 毛坝公变 | 绿 | 44.6060 | 44.6060 | 44.6060 | 2024-05-29 12:45:00 | 50.0000 | 0.0000 | 0.0000 | 1.0000 | 0.9500 | 10kV周小线956 | 2.4831 | 国网重庆电力 |  | 国网重庆丰都供电公司 | 2B004C71-4163-4E64-83D8-A6E4ACF5A084-31634 | 现状态 | 80.0000 | 6.6060
1889 |  | 母猪石坝公变 | 绿 | 48.4880 | 76.8880 | 48.4880 | 2024-05-29 12:45:00 | 100.0000 | 0.0000 | 28.4000 | 1.0000 | 0.9500 | 10kV董库线959 | 2.3702 | 国网重庆电力 |  | 国网重庆丰都供电公司 | 9e7af9193fff8080817d86ae03017d9e7af6a7039a | 现状态 | 80.0000 | 0.8880
1890 |  | 母猪塘公变 | 绿 | 63.7460 | 63.7460 | 63.7460 | 2024-10-31 14:45:00 | 80.0000 | 0.0000 | 0.0000 | 1.0000 | 0.9500 | 10kV高建线946 | 3.0288 | 国网重庆电力 |  | 国网重庆丰都供电公司 | D1A9B8CA-2526-4003-9F69-567388C3A22E-73973 | 现状态 | 80.0000 | 2.9460
1891 |  | 殷教公变 | 绿 | 78.1690 | 78.1690 | 78.1690 | 2024-05-29 12:45:00 | 100.0000 | 0.0000 | 0.0000 | 1.0000 | 0.9500 | 10kV暨崇线956 | 3.4178 | 国网重庆电力 |  | 国网重庆丰都供电公司 | c3b2cae4db8a398aa351bee0110151c3b2c3c00841 | 现状态 | 80.0000 | 2.1690
1892 |  | 殷志力公变 | 绿 | 156.8360 | 156.8360 | 156.8360 | 2024-10-31 14:45:00 | 200.0000 | 0.0000 | 0.0000 | 1.0000 | 0.9500 | 10kV高兴线951 | 2.6440 | 国网重庆电力 |  | 国网重庆丰都供电公司 | 1E49A443-EE1B-4370-820C-6BAD22342BE0-87908 | 现状态 | 80.0000 | 4.8360
1893 |  | 殷家岩公变 | 绿 | 76.0000 | 76.0000 | 76.0000 |  | 100.0000 | 0.0000 | 0.0000 | 1.0000 | 0.9500 | 10kV高兴线951 | 2.6440 | 国网重庆电力 |  | 国网重庆丰都供电公司 | 9cd958ec-4cb6-4f04-a66a-75dcb8451f08 | 现状态 | 80.0000 | 0.0000
1894 |  | 殷家山公变 | 绿 | 39.0770 | 39.0770 | 39.0770 | 2024-10-12 10:00:00 | 50.0000 | 0.0000 | 0.0000 | 1.0000 | 0.9500 | 10kV白虎线962 | 6.4328 | 国网重庆电力 |  | 国网重庆丰都供电公司 | 431df666868a398aa1513c35470151431deb710d16 | 现状态 | 80.0000 | 1.0770
1895 |  | 殷家坡公变 | 绿 | 76.0000 | 76.0000 | 76.0000 |  | 100.0000 | 0.0000 | 0.0000 | 1.0000 | 0.9500 | 10kV三梯线953 | 2.0653 | 国网重庆电力 |  | 国网重庆丰都供电公司 | FFF37381-B395-42D5-8446-D75248D6F82D-25114 | 现状态 | 80.0000 | 0.0000
1896 |  | 殷家冲柱上变 | 绿 | 39.7640 | 39.7640 | 39.7640 | 2024-10-31 14:45:00 | 50.0000 | 0.0000 | 0.0000 | 1.0000 | 0.9500 | 10kV社场线955 | 5.0177 | 国网重庆电力 |  | 国网重庆丰都供电公司 | B2CB313B-77DC-4C4F-BF39-017D0E273045-82449 | 现状态 | 80.0000 | 1.7640
1897 |  | 殷叫岩公变 | 绿 | 309.8300 | 309.8300 | 309.8300 | 2024-05-29 12:45:00 | 400.0000 | 0.0000 | 0.0000 | 1.0000 | 0.9500 | 10kV暨崇线956 | 3.4178 | 国网重庆电力 |  | 国网重庆丰都供电公司 | be7f042ce38a398a5a6aa50bcf016abe7ed72d4010 | 现状态 | 80.0000 | 5.8300
1898 |  | 殷世坝公变 | 绿 | 23.0865 | 23.0865 | 23.0865 | 2024-05-29 12:45:00 | 30.0000 | 0.0000 | 0.0000 | 1.0000 | 0.9500 | 10kV暨崇线956 | 3.4178 | 国网重庆电力 |  | 国网重庆丰都供电公司 | 5631840F-AC5E-4B6D-93BB-984808069DA1-70451 | 现状态 | 80.0000 | 0.2865
1899 |  | 残联侧面公变 | 绿 | 304.0000 | 304.0000 | 304.0000 |  | 400.0000 | 0.0000 | 0.0000 | 1.0000 | 0.9500 | 10kV三龙线951 |  | 国网重庆电力 |  | 国网重庆丰都供电公司 | D582E84A-F105-4E17-950C-66B7874D7D60-00294 | 现状态 | 80.0000 | 0.0000
1900 |  | 武胜移民点公变 | 绿 | 239.4000 | 239.4000 | 239.4000 |  | 315.0000 | 0.0000 | 0.0000 | 1.0000 | 0.9500 | 10kV三丁线953 |  | 国网重庆电力 |  | 国网重庆丰都供电公司 | BB5FA5AC-CBE1-415B-8C7D-C0816EB5B58B-21865 | 现状态 | 80.0000 | 0.0000
1901 |  | 武胜公变 | 绿 | 60.8000 | 60.8000 | 60.8000 |  | 80.0000 | 0.0000 | 0.0000 | 1.0000 | 0.9500 | 10kV三汇线958 |  | 国网重庆电力 |  | 国网重庆丰都供电公司 | 21384D71-F173-4A56-A354-F7FB19B54CDF-31143 | 现状态 | 80.0000 | 0.0000
1902 |  | 武胜2#公变 | 绿 | 304.0000 | 304.0000 | 304.0000 |  | 400.0000 | 0.0000 | 0.0000 | 1.0000 | 0.9500 | 10kV三丁线953 |  | 国网重庆电力 |  | 国网重庆丰都供电公司 | 5DE0B7D5-B905-4395-84A6-90DD7FB46766-84827 | 现状态 | 80.0000 | 0.0000
1903 |  | 武石堡公变柱上变 | 绿 | 38.0000 | 38.0000 | 38.0000 |  | 50.0000 | 0.0000 | 0.0000 | 1.0000 | 0.9500 | 10kV三古线955 |  | 国网重庆电力 |  | 国网重庆丰都供电公司 | 92D51F36-D3CF-4A98-9481-30BBCA839F30-81163 | 现状态 | 80.0000 | 0.0000
1904 |  | 武平学校公变 | 绿 | 381.6280 | 381.6280 | 381.6280 | 2024-05-29 12:45:00 | 400.0000 | 0.0000 | 0.0000 | 1.0000 | 0.9500 | 10kV周茶线951 | 4.4990 | 国网重庆电力 |  | 国网重庆丰都供电公司 | 60653f1889ff808081762b8536017660653b5604d3 | 现状态 | 80.0000 | 77.6280
1905 |  | 正朝御府二期公配室#4公变 | 绿 | 628.6400 | 628.6400 | 628.6400 | 2024-10-31 14:45:00 | 800.0000 | 0.0000 | 0.0000 | 1.0000 | 0.9500 | 10kV乌环线948 |  | 国网重庆电力 |  | 国网重庆丰都供电公司 | 1804d788-0b3d-4773-965c-6e116f0b8ebc | 现状态 | 80.0000 | 20.6400
1906 |  | 正朝御府二期公配室#2公变 | 绿 | 497.0400 | 497.0400 | 497.0400 | 2024-10-31 14:45:00 | 630.0000 | 0.0000 | 0.0000 | 1.0000 | 0.9500 | 10kV乌环线948 |  | 国网重庆电力 |  | 国网重庆丰都供电公司 | 2fb3706d-e7cc-4dea-a283-e151f54ef6a0 | 现状态 | 80.0000 | 18.2400
1907 |  | 正朝公园御府2#公配室6#变压器 | 绿 | 608.0000 | 608.0000 | 608.0000 | 2024-10-31 14:45:00 | 800.0000 | 0.0000 | 0.0000 | 1.0000 | 0.9500 | 10kV乌科南线944 | 8.7601 | 国网重庆电力 |  | 国网重庆丰都供电公司 | 1e8584a9818a398a5b7b1c2e76017b1e8581970554 | 现状态 | 80.0000 | 0.0000
1908 |  | 正朝公园御府2#公配室5#变压器 | 绿 | 633.7520 | 633.7520 | 633.7520 | 2024-10-31 14:45:00 | 800.0000 | 0.0000 | 0.0000 | 1.0000 | 0.9500 | 10kV乌科南线944 | 8.7601 | 国网重庆电力 |  | 国网重庆丰都供电公司 | 1e85831be78a398a5b7b1c2e76017b1e85800f0548 | 现状态 | 80.0000 | 25.7520
1909 |  | 正朝公园御府2#公配室4#变压器 | 绿 | 617.9360 | 617.9360 | 617.9360 | 2024-10-31 14:45:00 | 800.0000 | 0.0000 | 0.0000 | 1.0000 | 0.9500 | 10kV乌科南线944 | 8.7601 | 国网重庆电力 |  | 国网重庆丰都供电公司 | 1e85876f5f8a398a5b7b1c2e76017b1e858451056c | 现状态 | 80.0000 | 9.9360
1910 |  | 正朝公园御府2#公配室3#变压器 | 绿 | 618.0560 | 618.0560 | 618.0560 | 2024-10-31 14:45:00 | 800.0000 | 0.0000 | 0.0000 | 1.0000 | 0.9500 | 10kV乌科南线944 | 8.7601 | 国网重庆电力 |  | 国网重庆丰都供电公司 | 1e85861f038a398a5b7b1c2e76017b1e8583070560 | 现状态 | 80.0000 | 10.0560
1911 |  | 正朝公园御府1#公配室1#变压器 | 绿 | 644.5280 | 644.5280 | 644.5280 | 2024-10-31 14:45:00 | 800.0000 | 0.0000 | 0.0000 | 1.0000 | 0.9500 | 10kV乌科南线944 | 8.7601 | 国网重庆电力 |  | 国网重庆丰都供电公司 | 1f7771f3cb8a398a5a7b1c29da017b1f776f4e0423 | 现状态 | 80.0000 | 36.5280
1912 |  | 正冲公变 | 绿 | 30.6330 | 30.6330 | 30.6330 | 2024-05-29 12:45:00 | 30.0000 | 0.0000 | 0.0000 | 1.0000 | 0.9500 | 10kV名正线945 | 6.3637 | 国网重庆电力 |  | 国网重庆丰都供电公司 | 21AE7996-3EFE-4C91-A9E8-4885A013F45C-45327 | 现状态 | 80.0000 | 7.8330
1913 |  | 檬家嘴公变 | 绿 | 80.0830 | 80.0830 | 80.0830 | 2024-10-31 14:45:00 | 100.0000 | 0.0000 | 0.0000 | 1.0000 | 0.9500 | 10kV湖黄线958 | 5.4061 | 国网重庆电力 |  | 国网重庆丰都供电公司 | 54232ab2c98a398a5a6e05d90e016e54229d435c98 | 现状态 | 80.0000 | 4.0830
1914 |  | 橡子树垭口公变 | 绿 | 6.5690 | 82.9090 | 6.5690 | 2024-10-31 14:45:00 | 100.0000 | 0.0000 | 76.3400 | 1.0000 | 0.9500 | 10kV十龙线957 | 2.5850 | 国网重庆电力 |  | 国网重庆丰都供电公司 | 44256a8cc4ff8080814f2f60eb014f442560ba0be1 | 现状态 | 80.0000 | 6.9090
1915 |  | 横路上公变 | 绿 | 80.1280 | 80.1280 | 80.1280 | 2024-05-29 12:45:00 | 100.0000 | 0.0000 | 0.0000 | 1.0000 | 0.9500 | 10kV暨栗线953 | 2.5582 | 国网重庆电力 |  | 国网重庆丰都供电公司 | e81e7122138a398aa0589cd81f0158e81dd83c5a83 | 现状态 | 80.0000 | 4.1280
1916 |  | 横燕公变柱上变 | 绿 | 30.8770 | 80.6470 | 30.8770 | 2024-10-31 14:45:00 | 100.0000 | 0.0000 | 49.7700 | 1.0000 | 0.9500 | 10kV社崇线952 | 5.4274 | 国网重庆电力 |  | 国网重庆丰都供电公司 | B932434F-A2C0-4121-AF28-89A4C0E69803-33535 | 现状态 | 80.0000 | 4.6470
1917 |  | 横梁安置房公变 | 绿 | 305.6560 | 305.6560 | 305.6560 | 2024-10-31 14:45:00 | 400.0000 | 0.0000 | 0.0000 | 1.0000 | 0.9500 | 10kV高太线952 | 4.1885 | 国网重庆电力 |  | 国网重庆丰都供电公司 | 6152da3a9a8a398a5b7b1c2f18017b615246b56715 | 现状态 | 80.0000 | 1.6560
1918 |  | 横梁公变 | 绿 | 317.6700 | 317.6700 | 317.6700 | 2024-10-31 14:45:00 | 400.0000 | 0.0000 | 0.0000 | 1.0000 | 0.9500 | 10kV高太线952 | 4.1885 | 国网重庆电力 |  | 国网重庆丰都供电公司 | 9665cd76d48a398a5b7c21d8a7017c96650a932188 | 现状态 | 80.0000 | 13.6700
1919 |  | 横四路四段商品房公变 | 绿 | 380.0000 | 380.0000 | 380.0000 |  | 500.0000 | 0.0000 | 0.0000 | 1.0000 | 0.9500 | 10kV三斜线960 |  | 国网重庆电力 |  | 国网重庆丰都供电公司 | D9569705-66C0-4D1D-9FC1-B769AC0FE278-34171 | 现状态 | 80.0000 | 0.0000
1920 |  | 横冲公变 | 绿 | 58.5310 | 82.4710 | 58.5310 | 2024-10-31 14:45:00 | 100.0000 | 0.0000 | 23.9400 | 1.0000 | 0.9500 | 10kV十白线956 | 2.6571 | 国网重庆电力 |  | 国网重庆丰都供电公司 | 5802DA4E-9B8D-40A6-A87B-3903FF29487F-77977 | 现状态 | 80.0000 | 6.4710
1921 |  | 樊家山公变 | 绿 | 78.7570 | 78.7570 | 78.7570 | 2024-10-31 14:45:00 | 100.0000 | 0.0000 | 0.0000 | 1.0000 | 0.9500 | 10kV三罗线952 | 2.3528 | 国网重庆电力 |  | 国网重庆丰都供电公司 | 1ebad94b-e79d-4ae6-8292-fa63728803df | 现状态 | 80.0000 | 2.7570
1922 |  | 槽核公变 | 绿 | 76.6420 | 76.6420 | 76.6420 | 2024-05-29 12:45:00 | 100.0000 | 0.0000 | 0.0000 | 1.0000 | 0.9500 | 10kV暨池线955 | 1.9702 | 国网重庆电力 |  | 国网重庆丰都供电公司 | 0e8d1d1bf48a398aa053afe96301540e8ae6322e32 | 现状态 | 80.0000 | 0.6420
1923 |  | 槽房台区柱上变 | 绿 | 20.9105 | 63.1205 | 20.9105 | 2024-10-31 14:45:00 | 80.0000 | 0.0000 | 42.2100 | 1.0000 | 0.9500 | 10kV社永线953 | 4.0777 | 国网重庆电力 |  | 国网重庆丰都供电公司 | E8403173-9B69-4A2E-A729-2B0A7F5CA400-72083 | 现状态 | 80.0000 | 2.3205
1924 |  | 槽地公变 | 绿 | 157.6760 | 157.6760 | 157.6760 | 2024-10-31 14:45:00 | 200.0000 | 0.0000 | 0.0000 | 1.0000 | 0.9500 | 10kV 乌安线960 | 8.2928 | 国网重庆电力 |  | 国网重庆丰都供电公司 | 1864fab1bcff80808167d3258a01681863a4256f6e | 现状态 | 80.0000 | 5.6760
1925 |  | 榜上台区柱上变 | 绿 | 78.4870 | 78.4870 | 78.4870 | 2024-10-31 14:45:00 | 100.0000 | 0.0000 | 0.0000 | 1.0000 | 0.9500 | 10kV保红线956 | 2.6523 | 国网重庆电力 |  | 国网重庆丰都供电公司 | 48C42AC8-5B8D-418F-BC68-0964AECFC41B-04050 | 现状态 | 80.0000 | 2.4870
1926 |  | 楼脚公变柱上变 | 绿 | 153.8300 | 153.8300 | 153.8300 | 2024-10-31 14:45:00 | 200.0000 | 0.0000 | 0.0000 | 1.0000 | 0.9500 | 10kV社崇线952 | 5.4274 | 国网重庆电力 |  | 国网重庆丰都供电公司 | 2409a9f468ff80808176e3ae3401772409a5fc04ad | 现状态 | 80.0000 | 1.8300
1927 |  | 楼子丫口公变 | 绿 | 76.0000 | 76.0000 | 76.0000 |  | 100.0000 | 0.0000 | 0.0000 | 1.0000 | 0.9500 | 10kV三许线956 | 4.5043 | 国网重庆电力 |  | 国网重庆丰都供电公司 | c5a249ed9aff80808172ab72420172c5a248bc0178 | 现状态 | 80.0000 | 0.0000
1928 |  | 楠竹柑子市场公变 | 绿 | 64.2800 | 155.6300 | 64.2800 | 2024-10-31 14:45:00 | 200.0000 | 0.0000 | 91.3500 | 1.0000 | 0.9500 | 10kV高楠线945 | 3.6111 | 国网重庆电力 |  | 国网重庆丰都供电公司 | 8eedfda8c58a398a5b6b3d0c18016b8eed23f44e7d | 现状态 | 80.0000 | 3.6300
1929 |  | 楠竹场公变 | 绿 | 247.9600 | 247.9600 | 247.9600 | 2024-10-31 14:45:00 | 315.0000 | 0.0000 | 0.0000 | 1.0000 | 0.9500 | 10kV高楠线945 | 3.6111 | 国网重庆电力 |  | 国网重庆丰都供电公司 | 11ADBB29-2F75-4EC5-863E-460384AC58AB-91432 | 现状态 | 80.0000 | 8.5600
1930 |  | 楠竹8村公变 | 绿 | 83.0440 | 83.0440 | 83.0440 | 2024-10-31 14:45:00 | 100.0000 | 0.0000 | 0.0000 | 1.0000 | 0.9500 | 10kV高楠线945 | 3.6111 | 国网重庆电力 |  | 国网重庆丰都供电公司 | 2E70359F-440F-4D54-8709-DE8754B0A286-62401 | 现状态 | 80.0000 | 7.0440
1931 |  | 楠竹7村公变 | 绿 | 39.4130 | 39.4130 | 39.4130 | 2024-10-31 14:45:00 | 50.0000 | 0.0000 | 0.0000 | 1.0000 | 0.9500 | 10kV高楠线945 | 3.6111 | 国网重庆电力 |  | 国网重庆丰都供电公司 | 2E70359F-440F-4D54-8709-DE8754B0A286-62590 | 现状态 | 80.0000 | 1.4130
1932 |  | 楠竹5村公变 | 绿 | 38.4440 | 38.4440 | 38.4440 | 2024-10-31 14:45:00 | 50.0000 | 0.0000 | 0.0000 | 1.0000 | 0.9500 | 10kV高楠线945 | 3.6111 | 国网重庆电力 |  | 国网重庆丰都供电公司 | 21384D71-F173-4A56-A354-F7FB19B54CDF-99665 | 现状态 | 80.0000 | 0.4440
1933 |  | 楠竹4村公变 | 绿 | 175.6940 | 175.6940 | 175.6940 | 2024-10-31 14:45:00 | 200.0000 | 0.0000 | 0.0000 | 1.0000 | 0.9500 | 10kV高楠线945 | 3.6111 | 国网重庆电力 |  | 国网重庆丰都供电公司 | 6002CA1B-83EE-4DA6-873E-948ADD317A3D-10770 | 现状态 | 80.0000 | 23.6940
1934 |  | 楠竹3村公变 | 绿 | 40.5300 | 40.5300 | 40.5300 | 2024-10-31 14:45:00 | 50.0000 | 0.0000 | 0.0000 | 1.0000 | 0.9500 | 10kV高楠线945 | 3.6111 | 国网重庆电力 |  | 国网重庆丰都供电公司 | 8CD5F85C-1DF4-44F0-A1C1-D9C32DB2128D-38063 | 现状态 | 80.0000 | 2.5300
1935 |  | 楠木林场公变 | 绿 | 83.0170 | 83.0170 | 83.0170 | 2024-10-31 14:45:00 | 100.0000 | 0.0000 | 0.0000 | 1.0000 | 0.9500 | 10kV乌莲线959 | 4.6927 | 国网重庆电力 |  | 国网重庆丰都供电公司 | 35CAADC7-0E22-4FCE-A58C-C8C5CC9BF21E-11098 | 现状态 | 80.0000 | 7.0170
1936 |  | 楠木林场2#公变 | 绿 | 61.0700 | 61.0700 | 61.0700 | 2024-10-31 14:45:00 | 80.0000 | 0.0000 | 0.0000 | 1.0000 | 0.9500 | 10kV乌莲线959 | 4.6927 | 国网重庆电力 |  | 国网重庆丰都供电公司 | 65172a32178a398aa261339fc101616516d84d79ab | 现状态 | 80.0000 | 0.2700
1937 |  | 楠木园公变 | 绿 | 41.5340 | 41.5340 | 41.5340 | 2024-10-31 14:45:00 | 50.0000 | 0.0000 | 0.0000 | 1.0000 | 0.9500 | 10kV三双线958 | 2.0115 | 国网重庆电力 |  | 国网重庆丰都供电公司 | fd069dd41f8a398aa1608c4e340160fd05a3367d15 | 现状态 | 80.0000 | 3.5340
1938 |  | 植物油厂宿舍2#公变 | 绿 | 239.4000 | 239.4000 | 239.4000 |  | 315.0000 | 0.0000 | 0.0000 | 1.0000 | 0.9500 | 10kV三新线955 |  | 国网重庆电力 |  | 国网重庆丰都供电公司 | 6002CA1B-83EE-4DA6-873E-948ADD317A3D-48576 | 现状态 | 80.0000 | 0.0000
1939 |  | 植物油厂宿舍1#公变 | 绿 | 304.0000 | 304.0000 | 304.0000 |  | 400.0000 | 0.0000 | 0.0000 | 1.0000 | 0.9500 | 10kV三新线955 |  | 国网重庆电力 |  | 国网重庆丰都供电公司 | 6BEF6158-9CFD-4249-865E-B06D711F3F4A-49963 | 现状态 | 80.0000 | 0.0000
1940 |  | 植物油厂3#公变 | 绿 | 304.0000 | 304.0000 | 304.0000 |  | 400.0000 | 0.0000 | 0.0000 | 1.0000 | 0.9500 | 10kV三新线955 |  | 国网重庆电力 |  | 国网重庆丰都供电公司 | 9ea907f3c68a398aa05eaaabf8015f9ea6b1a31bce | 现状态 | 80.0000 | 0.0000
1941 |  | 植物油厂#5-1公变 | 绿 | 304.0000 | 304.0000 | 304.0000 |  | 400.0000 | 0.0000 | 0.0000 | 1.0000 | 0.9500 | 10kV三新线955 |  | 国网重庆电力 |  | 国网重庆丰都供电公司 | 9d4c9c7935ff808081725a593601729d4c993003dd | 现状态 | 80.0000 | 0.0000
1942 |  | 椅子湾公变 | 绿 | 24.3420 | 24.3420 | 24.3420 | 2024-10-31 14:45:00 | 30.0000 | 0.0000 | 0.0000 | 1.0000 | 0.9500 | 10kV十砖线954 | 2.8840 | 国网重庆电力 |  | 国网重庆丰都供电公司 | CA501417-3C68-4CBD-ACD4-E8E72FBC6A77-12502 | 现状态 | 80.0000 | 1.5420
1943 |  | 椅子坝公变 | 绿 | 77.8840 | 77.8840 | 77.8840 | 2024-10-31 14:45:00 | 100.0000 | 0.0000 | 0.0000 | 1.0000 | 0.9500 | 10kV高建线946 | 3.0288 | 国网重庆电力 |  | 国网重庆丰都供电公司 | 4D2B99D4-2B65-4B3E-93EA-48B69DECE2EB-01872 | 现状态 | 80.0000 | 1.8840
1944 |  | 棺山林公变 | 绿 | 79.7680 | 79.7680 | 79.7680 | 2024-05-29 12:45:00 | 100.0000 | 0.0000 | 0.0000 | 1.0000 | 0.9500 | 10kV董培线956 | 2.2469 | 国网重庆电力 |  | 国网重庆丰都供电公司 | 633f594f2f8a398aa1530db7eb0153633e3c1d5bda | 现状态 | 80.0000 | 3.7680
1945 |  | 棕树堡公变 | 绿 | 38.6700 | 38.6700 | 38.6700 | 2024-05-29 12:45:00 | 50.0000 | 0.0000 | 0.0000 | 1.0000 | 0.9500 | 10kV暨崇线956 | 3.4178 | 国网重庆电力 |  | 国网重庆丰都供电公司 | 22839213-B884-4D31-9997-13E1371A8C5A-98504 | 现状态 | 80.0000 | 0.6700
1946 |  | 棕树坝公变 | 绿 | 76.0000 | 76.0000 | 76.0000 |  | 100.0000 | 0.0000 | 0.0000 | 1.0000 | 0.9500 | 10kV包新线955 |  | 国网重庆电力 |  | 国网重庆丰都供电公司 | 63c6fbbaa98a398aa27c21a0c7017c63c69dd90ed5 | 现状态 | 80.0000 | 0.0000
1947 |  | 棉花地湾公变 | 绿 | 25.8825 | 25.8825 | 25.8825 | 2024-05-29 12:45:00 | 30.0000 | 0.0000 | 0.0000 | 1.0000 | 0.9500 | 10kV名正线945 | 6.3637 | 国网重庆电力 |  | 国网重庆丰都供电公司 | 5F6F373B-10BD-4413-A148-74E1CE77D319-02712 | 现状态 | 80.0000 | 3.0825
1948 |  | 棉花冲公变 | 绿 | 62.1120 | 62.1120 | 62.1120 | 2024-05-29 12:45:00 | 80.0000 | 0.0000 | 0.0000 | 1.0000 | 0.9500 | 10kV董库线959 | 2.3702 | 国网重庆电力 |  | 国网重庆丰都供电公司 | 5a65371b6a8a398aa1530db7eb01535a642b89424c | 现状态 | 80.0000 | 1.3120
1949 |  | 检察院箱式配电变压器 | 绿 | 478.8000 | 478.8000 | 478.8000 |  | 630.0000 | 0.0000 | 0.0000 | 1.0000 | 0.9500 | 10kV三秀东线962 |  | 国网重庆电力 |  | 国网重庆丰都供电公司 | 5f2c15ddfc8a398aa25fe46c7a01605f2a8fdc3f6f | 现状态 | 80.0000 | 0.0000
1950 |  | 梯子河居民点公变 | 绿 | 334.4800 | 334.4800 | 334.4800 | 2024-10-31 14:45:00 | 400.0000 | 0.0000 | 0.0000 | 1.0000 | 0.9500 | 10kV三梯线953 | 2.0653 | 国网重庆电力 |  | 国网重庆丰都供电公司 | 163062B9-4EF7-4D06-A919-05003FB73F59-28932 | 现状态 | 80.0000 | 30.4800
1951 |  | 梯子河七队公变 | 绿 | 28.0350 | 28.0350 | 28.0350 | 2024-10-31 14:45:00 | 30.0000 | 0.0000 | 0.0000 | 1.0000 | 0.9500 | 10kV三梯线953 | 2.0653 | 国网重庆电力 |  | 国网重庆丰都供电公司 | 87A9E16C-752F-4F6E-BF07-B9A2387697C4-23497 | 现状态 | 80.0000 | 5.2350
1952 |  | 梯子岩公变 | 绿 | 65.6480 | 65.6480 | 65.6480 | 2024-10-31 14:45:00 | 80.0000 | 0.0000 | 0.0000 | 1.0000 | 0.9500 | 10kV高建线946 | 3.0288 | 国网重庆电力 |  | 国网重庆丰都供电公司 | 41a3c838faff80808176e3b17c017741a3c2fa05fb | 现状态 | 80.0000 | 4.8480
1953 |  | 梯子口（先进10队）台区柱上变 | 绿 | 24.9670 | 24.9670 | 24.9670 | 2024-10-31 14:45:00 | 30.0000 | 0.0000 | 0.0000 | 1.0000 | 0.9500 | 10kV保红线956 | 2.6523 | 国网重庆电力 |  | 国网重庆丰都供电公司 | 11ADBB29-2F75-4EC5-863E-460384AC58AB-07484 | 现状态 | 80.0000 | 2.1670
1954 |  | 梨鸳岩公变 | 绿 | 39.2180 | 39.2180 | 39.2180 | 2024-05-29 12:45:00 | 50.0000 | 0.0000 | 0.0000 | 1.0000 | 0.9500 | 10kV周茶线951 | 4.4990 | 国网重庆电力 |  | 国网重庆丰都供电公司 | a87ffda9f48a398aa1544052080154a87dda5105b8 | 现状态 | 80.0000 | 1.2180
1955 |  | 梨树湾（接龙7村）公变柱上变 | 绿 | 6.4700 | 40.5500 | 6.4700 | 2024-10-31 14:45:00 | 50.0000 | 0.0000 | 34.0800 | 1.0000 | 0.9500 | 10kV三古线955 |  | 国网重庆电力 |  | 国网重庆丰都供电公司 | 11ADBB29-2F75-4EC5-863E-460384AC58AB-28317 | 现状态 | 80.0000 | 2.5500
1956 |  | 梨子榜公变 | 绿 | 78.0040 | 78.0040 | 78.0040 | 2024-10-12 10:00:00 | 100.0000 | 0.0000 | 0.0000 | 1.0000 | 0.9500 | 10kV白红线963 | 1.2370 | 国网重庆电力 |  | 国网重庆丰都供电公司 | 70295daf748a398a5a7d380dc7017d7028cc2f6fca | 现状态 | 80.0000 | 2.0040
1957 |  | 梨子树撮鸡湾（金盘8村）台区柱上变 | 绿 | 27.5400 | 27.5400 | 27.5400 | 2024-10-31 14:45:00 | 30.0000 | 0.0000 | 0.0000 | 1.0000 | 0.9500 | 10kV社中线956 | 2.3272 | 国网重庆电力 |  | 国网重庆丰都供电公司 | 3039AD17-032E-43DE-836F-4730583F634B-92552 | 现状态 | 80.0000 | 4.7400
1958 |  | 梨子树坝台区柱上变 | 绿 | 76.4260 | 76.4260 | 76.4260 | 2024-10-31 14:45:00 | 100.0000 | 0.0000 | 0.0000 | 1.0000 | 0.9500 | 10kV保蒋线953 | 2.7393 | 国网重庆电力 |  | 国网重庆丰都供电公司 | 3b1210cef68a398a5a6e05ddf0016e3b11b5c902ef | 现状态 | 80.0000 | 0.4260
1959 |  | 梨子树公变 | 绿 | 39.1700 | 39.1700 | 39.1700 | 2024-05-29 12:45:00 | 50.0000 | 0.0000 | 0.0000 | 1.0000 | 0.9500 | 10kV周茶线951 | 4.4990 | 国网重庆电力 |  | 国网重庆丰都供电公司 | D92FDD5F-C49F-4D48-B626-CFED23036154-02084 | 现状态 | 80.0000 | 1.1700
1960 |  | 梨子树2#公变 | 绿 | 307.6240 | 307.6240 | 307.6240 | 2024-05-29 12:45:00 | 400.0000 | 0.0000 | 0.0000 | 1.0000 | 0.9500 | 10kV周茶线951 | 4.4990 | 国网重庆电力 |  | 国网重庆丰都供电公司 | 0e9dbc99128a398a5a7cf32139017d0e9d8c5941c2 | 现状态 | 80.0000 | 3.6240
1961 |  | 梨子树1#公变 | 绿 | 306.2560 | 306.2560 | 306.2560 | 2024-05-29 12:45:00 | 400.0000 | 0.0000 | 0.0000 | 1.0000 | 0.9500 | 10kV周茶线951 | 4.4990 | 国网重庆电力 |  | 国网重庆丰都供电公司 | 0e9d018af28a398a5a7cf32139017d0e9cd15041b6 | 现状态 | 80.0000 | 2.2560
1962 |  | 梨子坪公变 | 绿 | 60.8000 | 60.8000 | 60.8000 |  | 80.0000 | 0.0000 | 0.0000 | 1.0000 | 0.9500 | 10kV包竹线957 |  | 国网重庆电力 |  | 国网重庆丰都供电公司 | D1A9B8CA-2526-4003-9F69-567388C3A22E-94434 | 现状态 | 80.0000 | 0.0000
1963 |  | 梨子坡公变 | 绿 | 78.4630 | 78.4630 | 78.4630 | 2024-05-29 12:45:00 | 100.0000 | 0.0000 | 0.0000 | 1.0000 | 0.9500 | 10kV董五线960 | 2.5189 | 国网重庆电力 |  | 国网重庆丰都供电公司 | 9F54F063-2346-4490-A8C0-0B34DC5D4E93-31882 | 现状态 | 80.0000 | 2.4630
1964 |  | 梨地坪公变 | 黄 | 160.9100 | 160.9100 | 160.9100 | 2024-05-29 12:45:00 | 200.0000 | 0.0000 | 0.0000 | 1.0000 | 0.9500 | 10kV周大线955 | 1.8862 | 国网重庆电力 |  | 国网重庆丰都供电公司 | B7A3696B-1491-4E35-AC36-383D223BE6CD-71557 | 现状态 | 80.0000 | 8.9100
1965 |  | 梧桐庙公变 | 绿 | 39.5210 | 39.5210 | 39.5210 | 2024-10-31 14:45:00 | 50.0000 | 0.0000 | 0.0000 | 1.0000 | 0.9500 | 10kV三仁线957 | 2.4407 | 国网重庆电力 |  | 国网重庆丰都供电公司 | 81a41f5f-5c68-4b7b-8ece-ec9cb970e6bc | 现状态 | 80.0000 | 1.5210
1966 |  | 梅树坝公变 | 绿 | 152.0000 | 152.0000 | 152.0000 |  | 200.0000 | 0.0000 | 0.0000 | 1.0000 | 0.9500 | 10kV 包弹线954 |  | 国网重庆电力 |  | 国网重庆丰都供电公司 | 6aa3476b-3a14-40b9-a093-bf90024056e4 | 现状态 | 80.0000 | 0.0000
1967 |  | 梅家墱公变 | 绿 | 47.7695 | 47.7695 | 47.7695 | 2024-05-29 12:45:00 | 50.0000 | 0.0000 | 0.0000 | 1.0000 | 0.9500 | 10kV暨崇线956 | 3.4178 | 国网重庆电力 |  | 国网重庆丰都供电公司 | a894d08db78a398aa1544052080154a892acf4060f | 现状态 | 80.0000 | 9.7695
1968 |  | 梅子堡公变 | 绿 | 60.8000 | 60.8000 | 60.8000 |  | 80.0000 | 0.0000 | 0.0000 | 1.0000 | 0.9500 | 10kV包竹线957 |  | 国网重庆电力 |  | 国网重庆丰都供电公司 | 163062B9-4EF7-4D06-A919-05003FB73F59-40779 | 现状态 | 80.0000 | 0.0000
1969 |  | 梁那边台区柱上变 | 绿 | 24.0165 | 24.0165 | 24.0165 | 2024-10-31 14:45:00 | 30.0000 | 0.0000 | 0.0000 | 1.0000 | 0.9500 | 10kV保红线956 | 2.6523 | 国网重庆电力 |  | 国网重庆丰都供电公司 | 42c4993ddc8a398aa1513c3547015142c48f440bdf | 现状态 | 80.0000 | 1.2165
1970 |  | 梁磉磴公变柱上变 | 绿 | 42.6155 | 42.6155 | 42.6155 | 2024-10-31 14:45:00 | 50.0000 | 0.0000 | 0.0000 | 1.0000 | 0.9500 | 10kV三古线955 |  | 国网重庆电力 |  | 国网重庆丰都供电公司 | 92D51F36-D3CF-4A98-9481-30BBCA839F30-85942 | 现状态 | 80.0000 | 4.6155
1971 |  | 梁家榜公变 | 绿 | 78.0010 | 78.0010 | 78.0010 | 2024-05-29 12:45:00 | 100.0000 | 0.0000 | 0.0000 | 1.0000 | 0.9500 | 10kV暨崇线956 | 3.4178 | 国网重庆电力 |  | 国网重庆丰都供电公司 | c3c08bfba48a398aa351bee0110151c3c084940899 | 现状态 | 80.0000 | 2.0010
1972 |  | 梁子公变 | 绿 | 42.5760 | 42.5760 | 42.5760 | 2024-10-31 14:45:00 | 50.0000 | 0.0000 | 0.0000 | 1.0000 | 0.9500 | 10kV社崇线952 | 5.4274 | 国网重庆电力 |  | 国网重庆丰都供电公司 | 177E4625-DFA6-470A-9B82-B3084352E560-17929 | 现状态 | 80.0000 | 4.5760
1973 |  | 梁子上公变 | 绿 | 39.0880 | 39.0880 | 39.0880 | 2024-10-31 14:45:00 | 50.0000 | 0.0000 | 0.0000 | 1.0000 | 0.9500 | 10kV抚南线967 |  | 国网重庆电力 |  | 国网重庆丰都供电公司 | 7f937d54bf8a398aa151721c3701517f93708c1028 | 现状态 | 80.0000 | 1.0880
1974 |  | 梁上湾（鹦鹉水库）台区柱上变 | 绿 | 76.5970 | 76.5970 | 76.5970 | 2024-10-31 14:45:00 | 100.0000 | 0.0000 | 0.0000 | 1.0000 | 0.9500 | 10kV社永线953 | 4.0777 | 国网重庆电力 |  | 国网重庆丰都供电公司 | A713766B-CF1A-4DA9-AA72-CF97A93899C8-42156 | 现状态 | 80.0000 | 0.5970
1975 |  | 梁上包包公变 | 绿 | 24.4425 | 24.4425 | 24.4425 | 2024-10-31 14:45:00 | 30.0000 | 0.0000 | 0.0000 | 1.0000 | 0.9500 | 10kV十龙线957 | 2.5850 | 国网重庆电力 |  | 国网重庆丰都供电公司 | F99476BA-E943-4DBC-BC0C-D828E54A8966-25762 | 现状态 | 80.0000 | 1.6425
1976 |  | 桥金塘公变 | 绿 | 26.7180 | 26.7180 | 26.7180 | 2024-05-29 12:45:00 | 30.0000 | 0.0000 | 0.0000 | 1.0000 | 0.9500 | 10kV周茶线951 | 4.4990 | 国网重庆电力 |  | 国网重庆丰都供电公司 | 4A6A5BD1-9471-4CEC-96EF-A711434812EE-02794 | 现状态 | 80.0000 | 3.9180
1977 |  | 桥头坡公变 | 绿 | 41.7260 | 41.7260 | 41.7260 | 2024-10-31 14:45:00 | 50.0000 | 0.0000 | 0.0000 | 1.0000 | 0.9500 | 10kV高兴线951 | 2.6440 | 国网重庆电力 |  | 国网重庆丰都供电公司 | 21384D71-F173-4A56-A354-F7FB19B54CDF-58673 | 现状态 | 80.0000 | 3.7260
1978 |  | 桥头公变 | 绿 | 77.3110 | 77.3110 | 77.3110 | 2024-10-31 14:45:00 | 100.0000 | 0.0000 | 0.0000 | 1.0000 | 0.9500 | 10kV高建线946 | 3.0288 | 国网重庆电力 |  | 国网重庆丰都供电公司 | 15cd2f86438a398aa251f124b1015215ccf01561f7 | 现状态 | 80.0000 | 1.3110
1979 |  | 桥兴中学公变 | 绿 | 239.4000 | 239.4000 | 239.4000 |  | 315.0000 | 0.0000 | 0.0000 | 1.0000 | 0.9500 | 10kV三秀东线962 |  | 国网重庆电力 |  | 国网重庆丰都供电公司 | 7FFDA506-F865-4C96-AB3F-CA2D6A94EBCB-04738 | 现状态 | 80.0000 | 0.0000
1980 |  | 桥上公变（大竹林） | 绿 | 43.8800 | 43.8800 | 43.8800 | 2024-10-31 14:45:00 | 50.0000 | 0.0000 | 0.0000 | 1.0000 | 0.9500 | 10kV湖黄线958 | 5.4061 | 国网重庆电力 |  | 国网重庆丰都供电公司 | 5A4D63DE-451F-4887-A048-2B55910BE207-78399 | 现状态 | 80.0000 | 5.8800
1981 |  | 档案馆侧面公变 | 绿 | 304.0000 | 304.0000 | 304.0000 |  | 400.0000 | 0.0000 | 0.0000 | 1.0000 | 0.9500 | 10kV三自线964 |  | 国网重庆电力 |  | 国网重庆丰都供电公司 | 707313b2268a398aa26611f5b00166707268597e30 | 现状态 | 80.0000 | 0.0000
1982 |  | 桐子湾台区柱上变 | 绿 | 248.9460 | 248.9460 | 248.9460 | 2024-10-31 14:45:00 | 315.0000 | 0.0000 | 0.0000 | 1.0000 | 0.9500 | 10kV保红线956 | 2.6523 | 国网重庆电力 |  | 国网重庆丰都供电公司 | 79cbcb82588a398aa1575d51c2015779cb4a6b2723 | 现状态 | 80.0000 | 9.5460
1983 |  | 桐子沟公变 | 绿 | 45.7720 | 45.7720 | 45.7720 | 2024-10-31 14:45:00 | 50.0000 | 0.0000 | 0.0000 | 1.0000 | 0.9500 | 10kV高建线946 | 3.0288 | 国网重庆电力 |  | 国网重庆丰都供电公司 | 21384D71-F173-4A56-A354-F7FB19B54CDF-36291 | 现状态 | 80.0000 | 7.7720
1984 |  | 桐子村公变 | 绿 | 126.9800 | 152.0000 | 126.9800 |  | 200.0000 | 0.0000 | 25.0200 | 1.0000 | 0.9500 | 10kV高建线946 | 3.0288 | 国网重庆电力 |  | 国网重庆丰都供电公司 | eb7a610e138a398a5b7d8675cd017deb7990c739e1 | 现状态 | 80.0000 | 0.0000
1985 |  | 桐子岩公变 | 绿 | 25.9960 | 25.9960 | 25.9960 | 2024-05-29 12:45:00 | 30.0000 | 0.0000 | 0.0000 | 1.0000 | 0.9500 | 10kV暨栗线953 | 2.5582 | 国网重庆电力 |  | 国网重庆丰都供电公司 | a871cbc87d8a398aa1544052080154a86fa89d057f | 现状态 | 80.0000 | 3.1960
1986 |  | 桐子堡公变 | 绿 | 77.7130 | 77.7130 | 77.7130 | 2024-05-29 12:45:00 | 100.0000 | 0.0000 | 0.0000 | 1.0000 | 0.9500 | 10kV暨崇线956 | 3.4178 | 国网重庆电力 |  | 国网重庆丰都供电公司 | 67B0C87E-E99E-40DC-B3EB-AE3C55E0030B-74246 | 现状态 | 80.0000 | 1.7130
1987 |  | 桐子坡公变 | 绿 | 41.6480 | 41.6480 | 41.6480 | 2024-10-31 14:45:00 | 50.0000 | 0.0000 | 0.0000 | 1.0000 | 0.9500 | 10kV三仁线957 | 2.4407 | 国网重庆电力 |  | 国网重庆丰都供电公司 | 07af76bc298a398aa25cd63c63015d07af0207193b | 现状态 | 80.0000 | 3.6480
1988 |  | 桉树林招呼站公变 | 绿 | 40.6600 | 40.6600 | 40.6600 | 2024-10-12 10:00:00 | 50.0000 | 0.0000 | 0.0000 | 1.0000 | 0.9500 | 10kV白虎线962 | 6.4328 | 国网重庆电力 |  | 国网重庆丰都供电公司 | 70310eb0e08a398a5a7d380dc7017d70307d0f7003 | 现状态 | 80.0000 | 2.6600
1989 |  | 桃花小学公变 | 绿 | 78.0400 | 78.0400 | 78.0400 | 2024-10-31 14:45:00 | 100.0000 | 0.0000 | 0.0000 | 1.0000 | 0.9500 | 10kV十白线956 | 2.6571 | 国网重庆电力 |  | 国网重庆丰都供电公司 | abcf983502ff8080817594be020175abcf96cf01aa | 现状态 | 80.0000 | 2.0400
1990 |  | 桃花园公变 | 绿 | 88.5130 | 88.5130 | 88.5130 | 2024-10-31 14:45:00 | 100.0000 | 0.0000 | 0.0000 | 1.0000 | 0.9500 | 10kV三双线958 | 2.0115 | 国网重庆电力 |  | 国网重庆丰都供电公司 | f66a788d008a398a5b6cc0db70016cf66a1cf112e2 | 现状态 | 80.0000 | 12.5130
1991 |  | 桃花1#公变 | 绿 | 76.7410 | 76.7410 | 76.7410 | 2024-10-31 14:45:00 | 100.0000 | 0.0000 | 0.0000 | 1.0000 | 0.9500 | 10kV十白线956 | 2.6571 | 国网重庆电力 |  | 国网重庆丰都供电公司 | abe3feac07ff8080817594be020175abe3fd4201b2 | 现状态 | 80.0000 | 0.7410
1992 |  | 桃花#2公变 | 绿 | 25.0840 | 42.0840 | 25.0840 | 2024-10-31 14:45:00 | 50.0000 | 0.0000 | 17.0000 | 1.0000 | 0.9500 | 10kV十白线956 | 2.6571 | 国网重庆电力 |  | 国网重庆丰都供电公司 | 279E39CB-4D6B-4AC6-B6D3-58FCFF02C397-32622 | 现状态 | 80.0000 | 4.0840
1993 |  | 桃家山公变 | 绿 | 155.8460 | 155.8460 | 155.8460 | 2024-10-31 14:45:00 | 200.0000 | 0.0000 | 0.0000 | 1.0000 | 0.9500 | 10kV高楠线945 | 3.6111 | 国网重庆电力 |  | 国网重庆丰都供电公司 | e044f1079cff80808172ab737b0172e044ee0703d1 | 现状态 | 80.0000 | 3.8460
1994 |  | 桃子树坡公变 | 绿 | 81.1720 | 81.1720 | 81.1720 | 2024-10-31 14:45:00 | 100.0000 | 0.0000 | 0.0000 | 1.0000 | 0.9500 | 10kV十砖线954 | 2.8840 | 国网重庆电力 |  | 国网重庆丰都供电公司 | e6220a84f58a398aa379b2808c0179e6219aa83035 | 现状态 | 80.0000 | 5.1720
1995 |  | 桃子坪公变 | 黄 | 38.7500 | 38.7500 | 38.7500 | 2024-05-29 12:45:00 | 50.0000 | 0.0000 | 0.0000 | 1.0000 | 0.9500 | 10kV周中线957 | 3.8436 | 国网重庆电力 |  | 国网重庆丰都供电公司 | F598DCBE-6E78-47C9-81CB-06B0BD66D0C7-25132 | 现状态 | 80.0000 | 0.7500
1996 |  | 桃子园公变 | 绿 | 81.1960 | 81.1960 | 81.1960 | 2024-05-29 12:45:00 | 100.0000 | 0.0000 | 0.0000 | 1.0000 | 0.9500 | 10kV董培线956 | 2.2469 | 国网重庆电力 |  | 国网重庆丰都供电公司 | 11d5363a43ff80808167d3258a016811d3fc1c4a6b | 现状态 | 80.0000 | 5.1960
1997 |  | 桃园公变 | 绿 | 94.4230 | 152.0000 | 94.4230 |  | 200.0000 | 0.0000 | 57.5770 | 1.0000 | 0.9500 | 10kV三汇线958 |  | 国网重庆电力 |  | 国网重庆丰都供电公司 | 11ADBB29-2F75-4EC5-863E-460384AC58AB-43249 | 现状态 | 80.0000 | 0.0000
1998 |  | 桂苑公变 | 绿 | 308.8240 | 308.8240 | 308.8240 | 2024-10-31 14:45:00 | 400.0000 | 0.0000 | 0.0000 | 1.0000 | 0.9500 | 10kV高兴线951 | 2.6440 | 国网重庆电力 |  | 国网重庆丰都供电公司 | b411f79b038a398aa25fa771e7015fb411e5261804 | 现状态 | 80.0000 | 4.8240
1999 |  | 桂花树脚公变 | 绿 | 80.2810 | 80.2810 | 80.2810 | 2024-10-31 14:45:00 | 100.0000 | 0.0000 | 0.0000 | 1.0000 | 0.9500 | 10kV乌建线958 | 1.8886 | 国网重庆电力 |  | 国网重庆丰都供电公司 | 609b54eff98a398aa354405c080154609ae28e1695 | 现状态 | 80.0000 | 4.2810
2000 |  | 桂花树公变（十开） | 绿 | 100.1440 | 100.1440 | 100.1440 | 2024-10-31 14:45:00 | 100.0000 | 0.0000 | 0.0000 | 1.0000 | 0.9500 | 10kV十开线953 | 2.1326 | 国网重庆电力 |  | 国网重庆丰都供电公司 | 9CEDA5C6-7E15-4F3D-B8C4-40A71EC676E3-19611 | 现状态 | 80.0000 | 24.1440
2001 |  | 桂花树公变 | 绿 | 119.4970 | 157.6220 | 119.4970 | 2024-05-29 12:45:00 | 200.0000 | 0.0000 | 38.1250 | 1.0000 | 0.9500 | 10kV暨栗线953 | 2.5582 | 国网重庆电力 |  | 国网重庆丰都供电公司 | 78fb8a2c2d8a398aa2575dfb9a015778fb35ac78a1 | 现状态 | 80.0000 | 5.6220
2002 |  | 桂花村公变 | 绿 | 214.4960 | 249.9960 | 214.4960 | 2024-10-31 14:45:00 | 315.0000 | 0.0000 | 35.5000 | 1.0000 | 0.9500 | 10kV高兴线951 | 2.6440 | 国网重庆电力 |  | 国网重庆丰都供电公司 | 02A22D00-F484-41A1-83CB-8F2A9E0575BC-03630 | 现状态 | 80.0000 | 10.5960
2003 |  | 桂花村6号柱上公变 | 绿 | 76.0000 | 76.0000 | 76.0000 |  | 100.0000 | 0.0000 | 0.0000 | 1.0000 | 0.9500 | 10kV笔同线959 |  | 国网重庆电力 |  | 国网重庆丰都供电公司 | F696E57C-4CA8-499A-ABD3-A51899AB83C3-89776 | 现状态 | 80.0000 | 0.0000
2004 |  | 桂花小湾公变 | 绿 | 84.9460 | 84.9460 | 84.9460 | 2024-10-31 14:45:00 | 100.0000 | 0.0000 | 0.0000 | 1.0000 | 0.9500 | 10kV高兴线951 | 2.6440 | 国网重庆电力 |  | 国网重庆丰都供电公司 | 87A9E16C-752F-4F6E-BF07-B9A2387697C4-84017 | 现状态 | 80.0000 | 8.9460
2005 |  | 桂花台区柱上变 | 绿 | 79.4260 | 79.4260 | 79.4260 | 2024-10-31 14:45:00 | 100.0000 | 0.0000 | 0.0000 | 1.0000 | 0.9500 | 10kV三古线955 |  | 国网重庆电力 |  | 国网重庆丰都供电公司 | f54be46b1c8a398aa25a71124e015af54adebb5878 | 现状态 | 80.0000 | 3.4260
2006 |  | 核桃湾公变 | 绿 | 78.6340 | 78.6340 | 78.6340 | 2024-10-31 14:45:00 | 100.0000 | 0.0000 | 0.0000 | 1.0000 | 0.9500 | 10kV三许线956 | 4.5043 | 国网重庆电力 |  | 国网重庆丰都供电公司 | c5a5a8a56cff80808172ab72420172c5a5a772017c | 现状态 | 80.0000 | 2.6340
2007 |  | 核桃坝公变 | 绿 | 26.2335 | 26.2335 | 26.2335 | 2024-05-29 12:45:00 | 30.0000 | 0.0000 | 0.0000 | 1.0000 | 0.9500 | 10kV周茶线951 | 4.4990 | 国网重庆电力 |  | 国网重庆丰都供电公司 | 7D200738-1DEB-4FFC-9E6D-79153CBF3DFA-01446 | 现状态 | 80.0000 | 3.4335
2008 |  | 核头湾公变 | 黄 | 82.2480 | 82.2480 | 82.2480 | 2024-05-29 12:45:00 | 100.0000 | 0.0000 | 0.0000 | 1.0000 | 0.9500 | 10kV周大线955 | 1.8862 | 国网重庆电力 |  | 国网重庆丰都供电公司 | 73E144BA-342F-41CB-AC3F-2E391979060B-22366 | 现状态 | 80.0000 | 6.2480
2009 |  | 栗子场镇公变 | 绿 | 272.2000 | 272.2000 | 272.2000 | 2024-05-29 12:45:00 | 315.0000 | 0.0000 | 0.0000 | 1.0000 | 0.9500 | 10kV暨栗线953 | 2.5582 | 国网重庆电力 |  | 国网重庆丰都供电公司 | A2C094EA-8453-4EDB-B9DD-AB35E9F20E9F-03108 | 现状态 | 80.0000 | 32.8000
2010 |  | 栗子场镇#2公变 | 绿 | 298.7300 | 298.7300 | 298.7300 | 2024-05-29 12:45:00 | 315.0000 | 0.0000 | 0.0000 | 1.0000 | 0.9500 | 10kV暨栗线953 | 2.5582 | 国网重庆电力 |  | 国网重庆丰都供电公司 | 07c2fa6c2f8a398aa05637ca18015707c0b5866271 | 现状态 | 80.0000 | 59.3300
2011 |  | 栗子园村委公变 | 绿 | 77.1370 | 77.1370 | 77.1370 | 2024-10-31 14:45:00 | 100.0000 | 0.0000 | 0.0000 | 1.0000 | 0.9500 | 10kV三双线958 | 2.0115 | 国网重庆电力 |  | 国网重庆丰都供电公司 | dac295a3-2478-474d-b948-b0e0b8d4a82d | 现状态 | 80.0000 | 1.1370
2012 |  | 栗子园公变 | 绿 | 78.4960 | 78.4960 | 78.4960 | 2024-10-31 14:45:00 | 100.0000 | 0.0000 | 0.0000 | 1.0000 | 0.9500 | 10kV三双线958 | 2.0115 | 国网重庆电力 |  | 国网重庆丰都供电公司 | 87A9E16C-752F-4F6E-BF07-B9A2387697C4-57259 | 现状态 | 80.0000 | 2.4960
2013 |  | 栗子中学公变 | 绿 | 54.4400 | 164.4400 | 54.4400 | 2024-05-29 12:45:00 | 200.0000 | 0.0000 | 110.0000 | 1.0000 | 0.9500 | 10kV暨栗线953 | 2.5582 | 国网重庆电力 |  | 国网重庆丰都供电公司 | A713766B-CF1A-4DA9-AA72-CF97A93899C8-73419 | 现状态 | 80.0000 | 12.4400
2014 |  | 栗子中学侧面公变 | 绿 | 302.0700 | 302.0700 | 302.0700 | 2024-05-29 12:45:00 | 315.0000 | 0.0000 | 0.0000 | 1.0000 | 0.9500 | 10kV暨栗线953 | 2.5582 | 国网重庆电力 |  | 国网重庆丰都供电公司 | 07bc9542aa8a398aa05637ca18015707ba507b6240 | 现状态 | 80.0000 | 62.6700
2015 |  | 树林湾公变 | 绿 | 42.4295 | 42.4295 | 42.4295 | 2024-10-31 14:45:00 | 50.0000 | 0.0000 | 0.0000 | 1.0000 | 0.9500 | 10kV三双线958 | 2.0115 | 国网重庆电力 |  | 国网重庆丰都供电公司 | A2C094EA-8453-4EDB-B9DD-AB35E9F20E9F-37626 | 现状态 | 80.0000 | 4.4295
2016 |  | 树林堡#2公变 | 绿 | 249.2700 | 249.2700 | 249.2700 | 2024-05-29 12:45:00 | 315.0000 | 0.0000 | 0.0000 | 1.0000 | 0.9500 | 10kV周太线952 | 2.5629 | 国网重庆电力 |  | 国网重庆丰都供电公司 | 0463c712568a398aa253afeaaa01540462876d1d2f | 现状态 | 80.0000 | 9.8700
2017 |  | 树林堡#1公变 | 绿 | 244.7300 | 244.7300 | 244.7300 | 2024-05-29 12:45:00 | 315.0000 | 0.0000 | 0.0000 | 1.0000 | 0.9500 | 10kV周太线952 | 2.5629 | 国网重庆电力 |  | 国网重庆丰都供电公司 | 04830078458a398aa253afeaaa01540481bf311feb | 现状态 | 80.0000 | 5.3300
2018 |  | 树林坝公变 | 绿 | 39.7055 | 39.7055 | 39.7055 | 2024-10-31 14:45:00 | 50.0000 | 0.0000 | 0.0000 | 1.0000 | 0.9500 | 10kV保塔线955 |  | 国网重庆电力 |  | 国网重庆丰都供电公司 | 7B1698B4-AB93-4503-BB55-B3D11B5B32BE-58570 | 现状态 | 80.0000 | 1.7055
2019 |  | 树人马堰沟公变 | 绿 | 309.7840 | 309.7840 | 309.7840 | 2024-10-31 14:45:00 | 400.0000 | 0.0000 | 0.0000 | 1.0000 | 0.9500 | 10kV十砖线954 | 2.8840 | 国网重庆电力 |  | 国网重庆丰都供电公司 | c0636c182b8a398aa153afefcc0153c06355c31e9e | 现状态 | 80.0000 | 5.7840
2020 |  | 树人过江池公变 | 绿 | 79.3720 | 79.3720 | 79.3720 | 2024-10-31 14:45:00 | 100.0000 | 0.0000 | 0.0000 | 1.0000 | 0.9500 | 10kV十砖线954 | 2.8840 | 国网重庆电力 |  | 国网重庆丰都供电公司 | ae595b3872ff8080817bad43e3017bae595b1d0020 | 现状态 | 80.0000 | 3.3720
2021 |  | 树人车站公变 | 绿 | 5.6000 | 257.6700 | 5.6000 | 2024-10-31 14:45:00 | 315.0000 | 0.0000 | 252.0700 | 1.0000 | 0.9500 | 10kV十砖线954 | 2.8840 | 国网重庆电力 |  | 国网重庆丰都供电公司 | E033D64F-880D-462E-85E5-1EBADE90EF82-16994 | 现状态 | 80.0000 | 18.2700
2022 |  | 树人粮站公变 | 绿 | 77.5210 | 77.5210 | 77.5210 | 2024-10-31 14:45:00 | 100.0000 | 0.0000 | 0.0000 | 1.0000 | 0.9500 | 10kV十砖线954 | 2.8840 | 国网重庆电力 |  | 国网重庆丰都供电公司 | 7ed580b30bff8080817920d9f301797ed57b690614 | 现状态 | 80.0000 | 1.5210
2023 |  | 树人祠堂公变 | 绿 | 157.5500 | 157.5500 | 157.5500 | 2024-10-31 14:45:00 | 200.0000 | 0.0000 | 0.0000 | 1.0000 | 0.9500 | 10kV十砖线954 | 2.8840 | 国网重庆电力 |  | 国网重庆丰都供电公司 | 077041792aff8080817bf8c00d017c077040c600bc | 现状态 | 80.0000 | 5.5500
2024 |  | 树人石岗林公变 | 绿 | 76.9440 | 76.9440 | 76.9440 | 2024-05-29 12:45:00 | 100.0000 | 0.0000 | 0.0000 | 1.0000 | 0.9500 | 10kV名丰线951 | 2.6819 | 国网重庆电力 |  | 国网重庆丰都供电公司 | 5197a96bda8a398aa26be73fd0016c5196a3cd4312 | 现状态 | 80.0000 | 0.9440
2025 |  | 树人水地沟公变 | 绿 | 258.7800 | 258.7800 | 258.7800 | 2024-10-31 14:45:00 | 315.0000 | 0.0000 | 0.0000 | 1.0000 | 0.9500 | 10kV十砖线954 | 2.8840 | 国网重庆电力 |  | 国网重庆丰都供电公司 | c06a439d018a398aa153afefcc0153c06a2d281ec2 | 现状态 | 80.0000 | 19.3800
2026 |  | 树人朱家湾公变 | 绿 | 78.7330 | 78.7330 | 78.7330 | 2024-10-31 14:45:00 | 100.0000 | 0.0000 | 0.0000 | 1.0000 | 0.9500 | 10kV十砖线954 | 2.8840 | 国网重庆电力 |  | 国网重庆丰都供电公司 | BB0A62B1-8F85-4350-885F-322D0354FF4F-06161 | 现状态 | 80.0000 | 2.7330
2027 |  | 树人旧场镇公变 | 绿 | 112.7800 | 165.0700 | 112.7800 | 2024-10-31 14:45:00 | 200.0000 | 0.0000 | 52.2900 | 1.0000 | 0.9500 | 10kV十砖线954 | 2.8840 | 国网重庆电力 |  | 国网重庆丰都供电公司 | A2C094EA-8453-4EDB-B9DD-AB35E9F20E9F-13293 | 现状态 | 80.0000 | 13.0700
2028 |  | 树人文庙路56号公变 | 绿 | 329.5720 | 329.5720 | 329.5720 | 2024-10-31 14:45:00 | 400.0000 | 0.0000 | 0.0000 | 1.0000 | 0.9500 | 10kV十砖线954 | 2.8840 | 国网重庆电力 |  | 国网重庆丰都供电公司 | 8663d5a211ff8080816767a0de0167866348934aa7 | 现状态 | 80.0000 | 25.5720
2029 |  | 树人敬老院公变 | 绿 | 52.8140 | 80.3140 | 52.8140 | 2024-10-31 14:45:00 | 100.0000 | 0.0000 | 27.5000 | 1.0000 | 0.9500 | 10kV十砖线954 | 2.8840 | 国网重庆电力 |  | 国网重庆丰都供电公司 | 7ed09e6900ff8080817920dc4801797ed098370773 | 现状态 | 80.0000 | 4.3140
2030 |  | 树人操场坝公变 | 绿 | 163.8300 | 251.1600 | 163.8300 | 2024-10-31 14:45:00 | 315.0000 | 0.0000 | 87.3300 | 1.0000 | 0.9500 | 10kV十砖线954 | 2.8840 | 国网重庆电力 |  | 国网重庆丰都供电公司 | 811fdd1f078a398aa1526b79630152811fbf892ac7 | 现状态 | 80.0000 | 11.7600
2031 |  | 树人张家坝公变 | 绿 | 153.7220 | 153.7220 | 153.7220 | 2024-10-31 14:45:00 | 200.0000 | 0.0000 | 0.0000 | 1.0000 | 0.9500 | 10kV十砖线954 | 2.8840 | 国网重庆电力 |  | 国网重庆丰都供电公司 | 80ec35e993ff80808171717e9d017180ec2f82067c | 现状态 | 80.0000 | 1.7220
2032 |  | 树人巷子口公变 | 绿 | 161.8580 | 161.8580 | 161.8580 | 2024-10-31 14:45:00 | 200.0000 | 0.0000 | 0.0000 | 1.0000 | 0.9500 | 10kV十砖线954 | 2.8840 | 国网重庆电力 |  | 国网重庆丰都供电公司 | 9f7b331ce68a398aa26a6ebde4016a9f7af5705d66 | 现状态 | 80.0000 | 9.8580
2033 |  | 树人大梁子公变 | 绿 | 77.3950 | 77.3950 | 77.3950 | 2024-10-31 14:45:00 | 100.0000 | 0.0000 | 0.0000 | 1.0000 | 0.9500 | 10kV十砖线954 | 2.8840 | 国网重庆电力 |  | 国网重庆丰都供电公司 | ae57da3664ff8080817bad43e3017bae57da1c001e | 现状态 | 80.0000 | 1.3950
2034 |  | 树人场#2公变 | 绿 | 327.5900 | 327.5900 | 327.5900 | 2024-10-31 14:45:00 | 400.0000 | 0.0000 | 0.0000 | 1.0000 | 0.9500 | 10kV十砖线954 | 2.8840 | 国网重庆电力 |  | 国网重庆丰都供电公司 | 579D3801-1C64-4006-9424-46AEF1186822-54417 | 现状态 | 80.0000 | 23.5900
2035 |  | 树人场#1公变 | 绿 | 329.9400 | 329.9400 | 329.9400 | 2024-10-31 14:45:00 | 400.0000 | 0.0000 | 0.0000 | 1.0000 | 0.9500 | 10kV十砖线954 | 2.8840 | 国网重庆电力 |  | 国网重庆丰都供电公司 | 87A9E16C-752F-4F6E-BF07-B9A2387697C4-96570 | 现状态 | 80.0000 | 25.9400
2036 |  | 树人卫生院公变 | 绿 | 252.0800 | 252.0800 | 252.0800 | 2024-10-31 14:45:00 | 315.0000 | 0.0000 | 0.0000 | 1.0000 | 0.9500 | 10kV十砖线954 | 2.8840 | 国网重庆电力 |  | 国网重庆丰都供电公司 | 5fb99be4988a398aa3544070f401545fb93bd37b06 | 现状态 | 80.0000 | 12.6800
2037 |  | 树人中学门口公变 | 绿 | 264.6700 | 264.6700 | 264.6700 | 2024-10-31 14:45:00 | 315.0000 | 0.0000 | 0.0000 | 1.0000 | 0.9500 | 10kV十砖线954 | 2.8840 | 国网重庆电力 |  | 国网重庆丰都供电公司 | 09D61401-0767-4BF2-A508-C6BC5DF613AF-74939 | 现状态 | 80.0000 | 25.2700
2038 |  | 树人上石坝公变 | 绿 | 77.9320 | 77.9320 | 77.9320 | 2024-10-31 14:45:00 | 100.0000 | 0.0000 | 0.0000 | 1.0000 | 0.9500 | 10kV十砖线954 | 2.8840 | 国网重庆电力 |  | 国网重庆丰都供电公司 | 51781a79558a398aa26be73fd0016c5177155c424e | 现状态 | 80.0000 | 1.9320
2039 |  | 栏丫口公变 | 绿 | 77.5870 | 77.5870 | 77.5870 | 2024-10-31 14:45:00 | 100.0000 | 0.0000 | 0.0000 | 1.0000 | 0.9500 | 10kV十龙线957 | 2.5850 | 国网重庆电力 |  | 国网重庆丰都供电公司 | c8ebc22c298a398aa0589c752b0158c8eb47ff3303 | 现状态 | 80.0000 | 1.5870
2040 |  | 柿背后公变 | 绿 | 80.5580 | 80.5580 | 80.5580 | 2024-05-29 12:45:00 | 100.0000 | 0.0000 | 0.0000 | 1.0000 | 0.9500 | 10kV董五线960 | 2.5189 | 国网重庆电力 |  | 国网重庆丰都供电公司 | 12327ec3c6ff80808167d3258a0168123142ed4d02 | 现状态 | 80.0000 | 4.5580
2041 |  | 柿子路公变 | 绿 | 327.5700 | 327.5700 | 327.5700 | 2024-10-31 14:45:00 | 400.0000 | 0.0000 | 0.0000 | 1.0000 | 0.9500 | 10kV高滨线948 | 4.6004 | 国网重庆电力 |  | 国网重庆丰都供电公司 | 74FCFF40-3414-413D-AECE-4349D7CED0AE-14799 | 现状态 | 80.0000 | 23.5700
2042 |  | 柿子榜公变 | 绿 | 40.1700 | 40.1700 | 40.1700 | 2024-10-31 14:45:00 | 50.0000 | 0.0000 | 0.0000 | 1.0000 | 0.9500 | 10kV十龙线957 | 2.5850 | 国网重庆电力 |  | 国网重庆丰都供电公司 | b7f3e94e-0a7d-436f-9e60-4942d7331362 | 现状态 | 80.0000 | 2.1700
2043 |  | 柿子广场公变 | 绿 | 78.9040 | 78.9040 | 78.9040 | 2024-10-31 14:45:00 | 100.0000 | 0.0000 | 0.0000 | 1.0000 | 0.9500 | 10kV高滨线948 | 4.6004 | 国网重庆电力 |  | 国网重庆丰都供电公司 | 3FF9BE74-0D5B-47E2-AC20-823ADB47A449-87980 | 现状态 | 80.0000 | 2.9040
2044 |  | 柴林湾公变柱上变 | 绿 | 78.2575 | 78.2575 | 78.2575 | 2024-10-31 14:45:00 | 100.0000 | 0.0000 | 0.0000 | 1.0000 | 0.9500 | 10kV社黎线958 | 5.0890 | 国网重庆电力 |  | 国网重庆丰都供电公司 | 28204349-86CB-4E95-B593-ACDD2CCF8B16-33880 | 现状态 | 80.0000 | 2.2575
2045 |  | 柴家沟公变 | 黄 | 62.2500 | 62.2500 | 62.2500 | 2024-05-29 12:45:00 | 80.0000 | 0.0000 | 0.0000 | 1.0000 | 0.9500 | 10kV周中线957 | 3.8436 | 国网重庆电力 |  | 国网重庆丰都供电公司 | F598DCBE-6E78-47C9-81CB-06B0BD66D0C7-24692 | 现状态 | 80.0000 | 1.4500
2046 |  | 柳树冲台区柱上变 | 绿 | 40.6865 | 40.6865 | 40.6865 | 2024-10-31 14:45:00 | 50.0000 | 0.0000 | 0.0000 | 1.0000 | 0.9500 | 10kV保蒋线953 | 2.7393 | 国网重庆电力 |  | 国网重庆丰都供电公司 | 42d4cc1c688a398aa1513c3547015142d4c1ef0c22 | 现状态 | 80.0000 | 2.6865
2047 |  | 染房公变 | 绿 | 343.2000 | 343.2000 | 343.2000 | 2024-05-29 12:45:00 | 400.0000 | 0.0000 | 0.0000 | 1.0000 | 0.9500 | 10kV暨崇线956 | 3.4178 | 国网重庆电力 |  | 国网重庆丰都供电公司 | 80d24fcc6f8a398aa251721210015180d241d11236 | 现状态 | 80.0000 | 39.2000
2048 |  | 柑橘林公变 | 绿 | 76.5670 | 76.5670 | 76.5670 | 2024-10-31 14:45:00 | 100.0000 | 0.0000 | 0.0000 | 1.0000 | 0.9500 | 10kV十砖线954 | 2.8840 | 国网重庆电力 |  | 国网重庆丰都供电公司 | adc9f98e61ff80808150a9361a0150adc9f2cc086c | 现状态 | 80.0000 | 0.5670
2049 |  | 柏箱坡台区柱上变 | 绿 | 82.4140 | 82.4140 | 82.4140 | 2024-10-31 14:45:00 | 100.0000 | 0.0000 | 0.0000 | 1.0000 | 0.9500 | 10kV社永线953 | 4.0777 | 国网重庆电力 |  | 国网重庆丰都供电公司 | 4c4abdaac58a398aa25440661d01544c4aaff711c6 | 现状态 | 80.0000 | 6.4140
2050 |  | 柏沙嘴公变 | 绿 | 85.1950 | 85.1950 | 85.1950 | 2024-05-29 12:45:00 | 100.0000 | 0.0000 | 0.0000 | 1.0000 | 0.9500 | 10kV暨栗线953 | 2.5582 | 国网重庆电力 |  | 国网重庆丰都供电公司 | 79bb8d4e-fd72-4a9c-8292-606d5d89cad4 | 现状态 | 80.0000 | 9.1950
2051 |  | 柏树梁子公变 | 绿 | 153.6140 | 153.6140 | 153.6140 | 2024-10-31 14:45:00 | 200.0000 | 0.0000 | 0.0000 | 1.0000 | 0.9500 | 10kV高太线952 | 4.1885 | 国网重庆电力 |  | 国网重庆丰都供电公司 | 3dc5063b13ff808081710a66d301713dc4f09115c3 | 现状态 | 80.0000 | 1.6140
2052 |  | 柏树头公变 | 黄 | 57.9420 | 79.9520 | 57.9420 | 2024-05-29 12:45:00 | 100.0000 | 0.0000 | 22.0100 | 1.0000 | 0.9500 | 10kV周大线955 | 1.8862 | 国网重庆电力 |  | 国网重庆丰都供电公司 | 73E144BA-342F-41CB-AC3F-2E391979060B-12267 | 现状态 | 80.0000 | 3.9520
2053 |  | 柏果树公变 | 黄 | 23.4885 | 23.4885 | 23.4885 | 2024-05-29 12:45:00 | 30.0000 | 0.0000 | 0.0000 | 1.0000 | 0.9500 | 10kV周大线955 | 1.8862 | 国网重庆电力 |  | 国网重庆丰都供电公司 | 73E144BA-342F-41CB-AC3F-2E391979060B-28334 | 现状态 | 80.0000 | 0.6885
2054 |  | 柏果坝公变 | 黄 | 43.9100 | 43.9100 | 43.9100 | 2024-05-29 12:45:00 | 50.0000 | 0.0000 | 0.0000 | 1.0000 | 0.9500 | 10kV周大线955 | 1.8862 | 国网重庆电力 |  | 国网重庆丰都供电公司 | F4362674-FC3B-4DD0-8F5D-3FCE142901D2-27461 | 现状态 | 80.0000 | 5.9100
2055 |  | 柏林路口公变 | 绿 | 331.9960 | 331.9960 | 331.9960 | 2024-10-31 14:45:00 | 400.0000 | 0.0000 | 0.0000 | 1.0000 | 0.9500 | 10kV高滨线948 | 4.6004 | 国网重庆电力 |  | 国网重庆丰都供电公司 | e371f365-fe44-4e95-9b9d-d3f36d9a12e0 | 现状态 | 80.0000 | 27.9960
2056 |  | 柏林路上段公变 | 绿 | 251.1040 | 251.1040 | 251.1040 | 2024-10-31 14:45:00 | 315.0000 | 0.0000 | 0.0000 | 1.0000 | 0.9500 | 10kV高金线949 | 3.1778 | 国网重庆电力 |  | 国网重庆丰都供电公司 | 678643C9-722E-4BA2-A900-1F9A0B97F297-50577 | 现状态 | 80.0000 | 11.7040
2057 |  | 柏林滨江路公变 | 绿 | 206.5600 | 206.5600 | 206.5600 | 2024-10-31 14:45:00 | 250.0000 | 0.0000 | 0.0000 | 1.0000 | 0.9500 | 10kV高滨线948 | 4.6004 | 国网重庆电力 |  | 国网重庆丰都供电公司 | C009A4E6-5CEC-47B7-B4FB-C7B05049E8BE-90233 | 现状态 | 80.0000 | 16.5600
2058 |  | 柏林湾公变 | 绿 | 126.4590 | 159.1190 | 126.4590 | 2024-05-29 12:45:00 | 200.0000 | 0.0000 | 32.6600 | 1.0000 | 0.9500 | 10kV名丰线951 | 2.6819 | 国网重庆电力 |  | 国网重庆丰都供电公司 | 7B1698B4-AB93-4503-BB55-B3D11B5B32BE-76527 | 现状态 | 80.0000 | 7.1190
2059 |  | 柏林沟老院子公变 | 绿 | 154.2920 | 154.2920 | 154.2920 | 2024-10-12 10:00:00 | 200.0000 | 0.0000 | 0.0000 | 1.0000 | 0.9500 | 10kV白红线963 | 1.2370 | 国网重庆电力 |  | 国网重庆丰都供电公司 | bdb0f323eb8a398a5a6cc0e0de016dbdafc9a54a44 | 现状态 | 80.0000 | 2.2920
2060 |  | 柏林沟公变 | 绿 | 38.9540 | 38.9540 | 38.9540 | 2024-10-12 10:00:00 | 50.0000 | 0.0000 | 0.0000 | 1.0000 | 0.9500 | 10kV白红线963 | 1.2370 | 国网重庆电力 |  | 国网重庆丰都供电公司 | 8ade35ae4d8a398aa15184795101518ade2a630d5b | 现状态 | 80.0000 | 0.9540
2061 |  | 柏林公变（湖黄） | 绿 | 31.8820 | 63.8320 | 31.8820 | 2024-10-31 14:45:00 | 80.0000 | 0.0000 | 31.9500 | 1.0000 | 0.9500 | 10kV湖黄线958 | 5.4061 | 国网重庆电力 |  | 国网重庆丰都供电公司 | 6A322D6A-1C4B-4673-ABFA-B5FC8B227366-49522 | 现状态 | 80.0000 | 3.0320
2062 |  | 柏林公变 | 绿 | 239.4000 | 239.4000 | 239.4000 |  | 315.0000 | 0.0000 | 0.0000 | 1.0000 | 0.9500 | 10kV高滨线948 | 4.6004 | 国网重庆电力 |  | 国网重庆丰都供电公司 | C009A4E6-5CEC-47B7-B4FB-C7B05049E8BE-90710 | 现状态 | 80.0000 | 0.0000
2063 |  | 柏林2#公变 | 绿 | 128.7080 | 153.9080 | 128.7080 | 2024-10-31 14:45:00 | 200.0000 | 0.0000 | 25.2000 | 1.0000 | 0.9500 | 10kV湖黄线958 | 5.4061 | 国网重庆电力 |  | 国网重庆丰都供电公司 | 7b8cec8cee8a398a5a76e350bb01777b8c0b485a1a | 现状态 | 80.0000 | 1.9080
2064 |  | 柏木园公变 | 绿 | 73.9000 | 152.0000 | 73.9000 |  | 200.0000 | 0.0000 | 78.1000 | 1.0000 | 0.9500 | 10kV暨崇线956 | 3.4178 | 国网重庆电力 |  | 国网重庆丰都供电公司 | FB9B0804-E7CB-484F-8C25-D815E95949C4-57809 | 现状态 | 80.0000 | 0.0000
2065 |  | 柏元公变 | 绿 | 38.0000 | 38.0000 | 38.0000 |  | 50.0000 | 0.0000 | 0.0000 | 1.0000 | 0.9500 | 10kV包竹线957 |  | 国网重庆电力 |  | 国网重庆丰都供电公司 | 7B1698B4-AB93-4503-BB55-B3D11B5B32BE-38987 | 现状态 | 80.0000 | 0.0000
2066 |  | 枯露池公变 | 绿 | 3.7385 | 43.3535 | 3.7385 | 2024-05-29 12:45:00 | 50.0000 | 0.0000 | 39.6150 | 1.0000 | 0.9500 | 10kV暨崇线956 | 3.4178 | 国网重庆电力 |  | 国网重庆丰都供电公司 | B7A3696B-1491-4E35-AC36-383D223BE6CD-72009 | 现状态 | 80.0000 | 5.3535
2067 |  | 枫香坪公变 | 黄 | 38.3960 | 38.3960 | 38.3960 | 2024-05-29 12:45:00 | 50.0000 | 0.0000 | 0.0000 | 1.0000 | 0.9500 | 10kV周中线957 | 3.8436 | 国网重庆电力 |  | 国网重庆丰都供电公司 | 78ea525ac68a398aa2575dfb9a015778e9fe9c777d | 现状态 | 80.0000 | 0.3960
2068 |  | 枫香唐公变 | 绿 | 155.0240 | 155.0240 | 155.0240 | 2024-05-29 12:45:00 | 200.0000 | 0.0000 | 0.0000 | 1.0000 | 0.9500 | 10kV周茶线951 | 4.4990 | 国网重庆电力 |  | 国网重庆丰都供电公司 | 4D8452DE-6ACA-4E1E-AE4C-56B38B068199-09686 | 现状态 | 80.0000 | 3.0240
2069 |  | 枫木园公变 | 绿 | 41.6075 | 41.6075 | 41.6075 | 2024-05-29 12:45:00 | 50.0000 | 0.0000 | 0.0000 | 1.0000 | 0.9500 | 10kV周茶线951 | 4.4990 | 国网重庆电力 |  | 国网重庆丰都供电公司 | 51598598-A0B7-4ED3-82B9-12BF565CE820-26722 | 现状态 | 80.0000 | 3.6075
2070 |  | 枫木园#1公变 | 绿 | 76.7080 | 76.7080 | 76.7080 | 2024-05-29 12:45:00 | 100.0000 | 0.0000 | 0.0000 | 1.0000 | 0.9500 | 10kV周茶线951 | 4.4990 | 国网重庆电力 |  | 国网重庆丰都供电公司 | 38a6c5fc87ff80808179b2ed9c017a38a6bdec0982 | 现状态 | 80.0000 | 0.7080
2071 |  | 枣子林台区柱上变 | 绿 | 42.4700 | 42.4700 | 42.4700 | 2024-10-31 14:45:00 | 50.0000 | 0.0000 | 0.0000 | 1.0000 | 0.9500 | 10kV保红线956 | 2.6523 | 国网重庆电力 |  | 国网重庆丰都供电公司 | 7C7C2402-3CCF-4F42-A332-63599B081FF7-81726 | 现状态 | 80.0000 | 4.4700
2072 |  | 枢家坝公变 | 绿 | 64.2480 | 64.2480 | 64.2480 | 2024-10-31 14:45:00 | 80.0000 | 0.0000 | 0.0000 | 1.0000 | 0.9500 | 10kV湖黄线958 | 5.4061 | 国网重庆电力 |  | 国网重庆丰都供电公司 | 7B1698B4-AB93-4503-BB55-B3D11B5B32BE-42796 | 现状态 | 80.0000 | 3.4480
2073 |  | 林海静园居民房公变 | 绿 | 305.0080 | 305.0080 | 305.0080 | 2024-10-31 14:45:00 | 400.0000 | 0.0000 | 0.0000 | 1.0000 | 0.9500 | 10kV抚南线967 |  | 国网重庆电力 |  | 国网重庆丰都供电公司 | 1a853f8f1f8a398aa26e05b8a7016e1a851add39a7 | 现状态 | 80.0000 | 1.0080
2074 |  | 林峰鱼塘公变 | 绿 | 77.5660 | 77.5660 | 77.5660 | 2024-10-31 14:45:00 | 100.0000 | 0.0000 | 0.0000 | 1.0000 | 0.9500 | 10kV乌莲线959 | 4.6927 | 国网重庆电力 |  | 国网重庆丰都供电公司 | 06c81c63978a398aa052fb3949015306c818320522 | 现状态 | 80.0000 | 1.5660
2075 |  | 林峰公变 | 绿 | 60.8000 | 60.8000 | 60.8000 |  | 80.0000 | 0.0000 | 0.0000 | 1.0000 | 0.9500 | 10kV乌莲线959 | 4.6927 | 国网重庆电力 |  | 国网重庆丰都供电公司 | 21384D71-F173-4A56-A354-F7FB19B54CDF-69960 | 现状态 | 80.0000 | 0.0000
2076 |  | 林峰8队公变 | 绿 | 42.4100 | 42.4100 | 42.4100 | 2024-10-31 14:45:00 | 50.0000 | 0.0000 | 0.0000 | 1.0000 | 0.9500 | 10kV乌莲线959 | 4.6927 | 国网重庆电力 |  | 国网重庆丰都供电公司 | B76EA1F5-8E56-49AD-992D-CC2F0AA52069-70898 | 现状态 | 80.0000 | 4.4100
2077 |  | 林峰2#公变 | 绿 | 305.6140 | 305.6140 | 305.6140 | 2024-10-31 14:45:00 | 400.0000 | 0.0000 | 0.0000 | 1.0000 | 0.9500 | 10kV乌莲线959 | 4.6927 | 国网重庆电力 |  | 国网重庆丰都供电公司 | 87A9E16C-752F-4F6E-BF07-B9A2387697C4-11220 | 现状态 | 80.0000 | 1.6140
2078 |  | 林峰1队公变 | 绿 | 76.0000 | 76.0000 | 76.0000 |  | 100.0000 | 0.0000 | 0.0000 | 1.0000 | 0.9500 | 10kV乌莲线959 | 4.6927 | 国网重庆电力 |  | 国网重庆丰都供电公司 | DE84A19C-8D3C-4781-B001-016CCC64E4C6-12767 | 现状态 | 80.0000 | 0.0000
2079 |  | 林家沟公变柱上变 | 绿 | 24.1680 | 24.1680 | 24.1680 | 2024-10-31 14:45:00 | 30.0000 | 0.0000 | 0.0000 | 1.0000 | 0.9500 | 10kV三古线955 |  | 国网重庆电力 |  | 国网重庆丰都供电公司 | fd864b83-88eb-438b-9af9-9793a2bce921 | 现状态 | 80.0000 | 1.3680
2080 |  | 林家庙（崇兴场上#2）变压器 | 绿 | 161.5280 | 161.5280 | 161.5280 | 2024-10-31 14:45:00 | 200.0000 | 0.0000 | 0.0000 | 1.0000 | 0.9500 | 10kV社崇线952 | 5.4274 | 国网重庆电力 |  | 国网重庆丰都供电公司 | 11ADBB29-2F75-4EC5-863E-460384AC58AB-07146 | 现状态 | 80.0000 | 9.5280
2081 |  | 林家嘴公变 | 绿 | 38.8325 | 38.8325 | 38.8325 | 2024-05-29 12:45:00 | 50.0000 | 0.0000 | 0.0000 | 1.0000 | 0.9500 | 10kV周小线956 | 2.4831 | 国网重庆电力 |  | 国网重庆丰都供电公司 | 08f6a85f668a398aa35637df29015708f3bd082fd9 | 现状态 | 80.0000 | 0.8325
2082 |  | 林家丫口公变 | 绿 | 152.0000 | 152.0000 | 152.0000 |  | 200.0000 | 0.0000 | 0.0000 | 1.0000 | 0.9500 | 10kV包亭线951 |  | 国网重庆电力 |  | 国网重庆丰都供电公司 | 2426b8a8808a398aa17deef702017e242672036e47 | 现状态 | 80.0000 | 0.0000
2083 |  | 林场公变 | 黄 | 188.8800 | 188.8800 | 188.8800 | 2024-10-31 14:45:00 | 250.0000 | 0.0000 | 0.0000 | 1.0000 | 0.9500 | 10kV抚南线967 |  | 国网重庆电力 |  | 国网重庆丰都供电公司 | 7D5FE7DB-B0FA-4B72-B013-D3E95B938E9A-13134 | 现状态 | 80.0000 | -1.1200
2084 |  | 林业站台区柱上变 | 绿 | 311.3700 | 311.3700 | 311.3700 | 2024-10-31 14:45:00 | 400.0000 | 0.0000 | 0.0000 | 1.0000 | 0.9500 | 10kV社场线955 | 5.0177 | 国网重庆电力 |  | 国网重庆丰都供电公司 | 42f0ceec8d8a398aa1513c3547015142f0c4430cbf | 现状态 | 80.0000 | 7.3700
2085 |  | 林业局公变 | 绿 | 239.4000 | 239.4000 | 239.4000 |  | 315.0000 | 0.0000 | 0.0000 | 1.0000 | 0.9500 | 10kV三沙线957 |  | 国网重庆电力 |  | 国网重庆丰都供电公司 | B72FB96F-9A02-4237-A8C2-48886F69FDCA-81960 | 现状态 | 80.0000 | 0.0000
2086 |  | 林业局3#公变 | 绿 | 304.0000 | 304.0000 | 304.0000 |  | 400.0000 | 0.0000 | 0.0000 | 1.0000 | 0.9500 | 10kV三沙线957 |  | 国网重庆电力 |  | 国网重庆丰都供电公司 | b81b3f32b18a398aa2589c818f0158b81b0dd141b5 | 现状态 | 80.0000 | 0.0000
2087 |  | 林业局2#公变 | 绿 | 304.0000 | 304.0000 | 304.0000 |  | 400.0000 | 0.0000 | 0.0000 | 1.0000 | 0.9500 | 10kV三沙线957 |  | 国网重庆电力 |  | 国网重庆丰都供电公司 | E033D64F-880D-462E-85E5-1EBADE90EF82-34628 | 现状态 | 80.0000 | 0.0000
2088 |  | 林业人家公配室公用变压器 | 绿 | 612.5360 | 612.5360 | 612.5360 | 2024-10-31 14:45:00 | 800.0000 | 0.0000 | 0.0000 | 1.0000 | 0.9500 | 10kV乌东南线946 | 9.3693 | 国网重庆电力 |  | 国网重庆丰都供电公司 | 8ee9911f7f8a398aa2587c908901588ee96851368e | 现状态 | 80.0000 | 4.5360
2089 |  | 林业人家公配室D栋变压器 | 绿 | 324.5920 | 324.5920 | 324.5920 | 2024-10-31 14:45:00 | 400.0000 | 0.0000 | 0.0000 | 1.0000 | 0.9500 | 10kV乌东南线946 | 9.3693 | 国网重庆电力 |  | 国网重庆丰都供电公司 | 8ef11d6b528a398aa2587c908901588ef0f45d36e4 | 现状态 | 80.0000 | 20.5920
2090 |  | 枇杷湾公变 | 绿 | 159.8120 | 159.8120 | 159.8120 | 2024-10-31 14:45:00 | 200.0000 | 0.0000 | 0.0000 | 1.0000 | 0.9500 | 10kV湖黄线958 | 5.4061 | 国网重庆电力 |  | 国网重庆丰都供电公司 | fe8bae46fd8a398a5a6e94c3e1016efe8ae02d4570 | 现状态 | 80.0000 | 7.8120
2091 |  | 枇杷树角公变 | 绿 | 60.1900 | 193.9600 | 60.1900 | 2024-10-12 10:00:00 | 250.0000 | 0.0000 | 133.7700 | 1.0000 | 0.9500 | 10kV白红线963 | 1.2370 | 国网重庆电力 |  | 国网重庆丰都供电公司 | d11e4182568a398a5b80be560a0180d11e23942b42 | 现状态 | 80.0000 | 3.9600
2092 |  | 板谷屋基公变 | 绿 | 81.7060 | 81.7060 | 81.7060 | 2024-05-29 12:45:00 | 100.0000 | 0.0000 | 0.0000 | 1.0000 | 0.9500 | 10kV周茶线951 | 4.4990 | 国网重庆电力 |  | 国网重庆丰都供电公司 | 51598598-A0B7-4ED3-82B9-12BF565CE820-12329 | 现状态 | 80.0000 | 5.7060
2093 |  | 板桥丫口台区柱上变 | 绿 | 25.1880 | 25.1880 | 25.1880 | 2024-10-31 14:45:00 | 30.0000 | 0.0000 | 0.0000 | 1.0000 | 0.9500 | 10kV保红线956 | 2.6523 | 国网重庆电力 |  | 国网重庆丰都供电公司 | 11ADBB29-2F75-4EC5-863E-460384AC58AB-24956 | 现状态 | 80.0000 | 2.3880
2094 |  | 板厂公变 | 绿 | 38.0000 | 38.0000 | 38.0000 |  | 50.0000 | 0.0000 | 0.0000 | 1.0000 | 0.9500 | 10kV包亭线951 |  | 国网重庆电力 |  | 国网重庆丰都供电公司 | EBD576D0-3010-4DA4-8E4F-922F4DBF40F8-84966 | 现状态 | 80.0000 | 0.0000
2095 |  | 松柏园公变 | 绿 | 53.7760 | 79.3360 | 53.7760 | 2024-05-29 12:45:00 | 100.0000 | 0.0000 | 25.5600 | 1.0000 | 0.9500 | 10kV暨池线955 | 1.9702 | 国网重庆电力 |  | 国网重庆丰都供电公司 | 32fe6ef184ff808081732c9bb6017332fe6e8100aa | 现状态 | 80.0000 | 3.3360
2096 |  | 杭家坪台区柱上变 | 绿 | 153.8850 | 153.8850 | 153.8850 | 2024-10-31 14:45:00 | 200.0000 | 0.0000 | 0.0000 | 1.0000 | 0.9500 | 10kV保红线956 | 2.6523 | 国网重庆电力 |  | 国网重庆丰都供电公司 | 02A22D00-F484-41A1-83CB-8F2A9E0575BC-66286 | 现状态 | 80.0000 | 1.8850
2097 |  | 杨雀湾公变（社黎） | 绿 | 14.8585 | 39.7085 | 14.8585 | 2024-10-31 14:45:00 | 50.0000 | 0.0000 | 24.8500 | 1.0000 | 0.9500 | 10kV社黎线958 | 5.0890 | 国网重庆电力 |  | 国网重庆丰都供电公司 | 177E4625-DFA6-470A-9B82-B3084352E560-17873 | 现状态 | 80.0000 | 1.7085
2098 |  | 杨雀湾公变 | 绿 | 76.6930 | 76.6930 | 76.6930 | 2024-10-31 14:45:00 | 100.0000 | 0.0000 | 0.0000 | 1.0000 | 0.9500 | 10kV董五线960 | 2.5189 | 国网重庆电力 |  | 国网重庆丰都供电公司 | 821c4488-5be1-4f59-b88f-87354344b0c2 | 现状态 | 80.0000 | 0.6930
2099 |  | 杨站岭公变 | 绿 | 76.0000 | 76.0000 | 76.0000 |  | 100.0000 | 0.0000 | 0.0000 | 1.0000 | 0.9500 | 10kV包亭线951 |  | 国网重庆电力 |  | 国网重庆丰都供电公司 | 5DE0B7D5-B905-4395-84A6-90DD7FB46766-77404 | 现状态 | 80.0000 | 0.0000
2100 |  | 杨泉湾公变 | 绿 | 78.4450 | 78.4450 | 78.4450 | 2024-10-31 14:45:00 | 100.0000 | 0.0000 | 0.0000 | 1.0000 | 0.9500 | 10kV三梯线953 | 2.0653 | 国网重庆电力 |  | 国网重庆丰都供电公司 | f5bb4b7d6f8a398a5b6cc0db70016cf5baf1fc0fdd | 现状态 | 80.0000 | 2.4450
2101 |  | 杨河坝公变 | 黄 | 23.9760 | 23.9760 | 23.9760 | 2024-05-29 12:45:00 | 30.0000 | 0.0000 | 0.0000 | 1.0000 | 0.9500 | 10kV周中线957 | 3.8436 | 国网重庆电力 |  | 国网重庆丰都供电公司 | 1E5ECD0E-15E0-4FE4-9B91-0B45C230E76A-16463 | 现状态 | 80.0000 | 1.1760
2102 |  | 杨柳湾公变 | 绿 | 82.8970 | 82.8970 | 82.8970 | 2024-05-29 12:45:00 | 100.0000 | 0.0000 | 0.0000 | 1.0000 | 0.9500 | 10kV周茶线951 | 4.4990 | 国网重庆电力 |  | 国网重庆丰都供电公司 | c7d3f5ddcb8a398aa0589c752b0158c7d3905c0b1d | 现状态 | 80.0000 | 6.8970
2103 |  | 杨柳沟公变柱上变 | 绿 | 23.9860 | 23.9860 | 23.9860 | 2024-10-31 14:45:00 | 30.0000 | 0.0000 | 0.0000 | 1.0000 | 0.9500 | 10kV社崇线952 | 5.4274 | 国网重庆电力 |  | 国网重庆丰都供电公司 | 3bcd2721-bedc-4d1b-bbc3-f65eff1eb9ef | 现状态 | 80.0000 | 1.1860
2104 |  | 杨柳池公变（暨建） | 黄 | 41.4740 | 41.4740 | 41.4740 | 2024-05-29 12:45:00 | 50.0000 | 0.0000 | 0.0000 | 1.0000 | 0.9500 | 10kV暨建线957 | 2.5633 | 国网重庆电力 |  | 国网重庆丰都供电公司 | 398185ba05ff808081661a2a0f016639815ba33817 | 现状态 | 80.0000 | 3.4740
2105 |  | 杨柳池公变 | 黄 | 43.9190 | 43.9190 | 43.9190 | 2024-05-29 12:45:00 | 50.0000 | 0.0000 | 0.0000 | 1.0000 | 0.9500 | 10kV周中线957 | 3.8436 | 国网重庆电力 |  | 国网重庆丰都供电公司 | 5A5EA5C3-FA84-4EFD-8E2B-CFD8AD54AE23-13055 | 现状态 | 80.0000 | 5.9190
2106 |  | 杨柳水公变 | 黄 | 22.8000 | 22.8000 | 22.8000 | 2024-05-29 12:45:00 | 30.0000 | 0.0000 | 0.0000 | 1.0000 | 0.9500 | 10kV周大线955 | 1.8862 | 国网重庆电力 |  | 国网重庆丰都供电公司 | 430f725e5f8a398aa0513c37450151430f68d60b56 | 现状态 | 80.0000 | 0.0000
2107 |  | 杨柳冲公变（三双） | 绿 | 77.2840 | 77.2840 | 77.2840 | 2024-10-31 14:45:00 | 100.0000 | 0.0000 | 0.0000 | 1.0000 | 0.9500 | 10kV三双线958 | 2.0115 | 国网重庆电力 |  | 国网重庆丰都供电公司 | D7CAA65E-6A2C-4A84-96C8-37C46D8BCFAF-13848 | 现状态 | 80.0000 | 1.2840
2108 |  | 杨柳冲公变柱上变 | 绿 | 39.4925 | 39.4925 | 39.4925 | 2024-10-31 14:45:00 | 50.0000 | 0.0000 | 0.0000 | 1.0000 | 0.9500 | 10kV社黎线958 | 5.0890 | 国网重庆电力 |  | 国网重庆丰都供电公司 | C748172E-37EC-4E75-A443-B0A0D99EBFA1-26973 | 现状态 | 80.0000 | 1.4925
2109 |  | 杨柳冲公变 | 绿 | 80.2705 | 80.2705 | 80.2705 | 2024-05-29 12:45:00 | 100.0000 | 0.0000 | 0.0000 | 1.0000 | 0.9500 | 10kV暨池线955 | 1.9702 | 国网重庆电力 |  | 国网重庆丰都供电公司 | C748172E-37EC-4E75-A443-B0A0D99EBFA1-36024 | 现状态 | 80.0000 | 4.2705
2110 |  | 杨柳公变（白丰） | 绿 | 345.0280 | 345.0280 | 345.0280 | 2024-05-29 12:45:00 | 400.0000 | 0.0000 | 0.0000 | 1.0000 | 0.9500 | 10kV名正线945 | 6.3637 | 国网重庆电力 |  | 国网重庆丰都供电公司 | FBA05BD1-D2EF-46CC-8C76-AFF7157E7A70-50468 | 现状态 | 80.0000 | 41.0280
2111 |  | 杨柳公变 | 黄 | 43.3940 | 43.3940 | 43.3940 | 2024-05-29 12:45:00 | 50.0000 | 0.0000 | 0.0000 | 1.0000 | 0.9500 | 10kV暨建线957 | 2.5633 | 国网重庆电力 |  | 国网重庆丰都供电公司 | 9E424CE6-556B-4A1F-8B43-4B01D7CD0012-75224 | 现状态 | 80.0000 | 5.3940
2112 |  | 杨柳丘公变柱上变 | 绿 | 22.8000 | 22.8000 | 22.8000 |  | 30.0000 | 0.0000 | 0.0000 | 1.0000 | 0.9500 | 10kV保红线956 | 2.6523 | 国网重庆电力 |  | 国网重庆丰都供电公司 | a7bdb563-1ed6-4cff-b0b9-6be706a2851a | 现状态 | 80.0000 | 0.0000
2113 |  | 杨朝西公变 | 绿 | 83.9180 | 162.8780 | 83.9180 | 2024-10-31 14:45:00 | 200.0000 | 0.0000 | 78.9600 | 1.0000 | 0.9500 | 10kV乌建线958 | 1.8886 | 国网重庆电力 |  | 国网重庆丰都供电公司 | A85B1950-7B30-4CBF-A32D-8E9E8D6F238D-04753 | 现状态 | 80.0000 | 10.8780
2114 |  | 杨明平公变 | 绿 | 239.4000 | 239.4000 | 239.4000 |  | 315.0000 | 0.0000 | 0.0000 | 1.0000 | 0.9500 | 10kV包新线955 |  | 国网重庆电力 |  | 国网重庆丰都供电公司 | 3CCDFBD7-E507-4FAD-B6F7-825A5805DF05-01875 | 现状态 | 80.0000 | 0.0000
2115 |  | 杨昌伟公变 | 绿 | 306.2320 | 306.2320 | 306.2320 | 2024-10-31 14:45:00 | 400.0000 | 0.0000 | 0.0000 | 1.0000 | 0.9500 | 10kV乌莲线959 | 4.6927 | 国网重庆电力 |  | 国网重庆丰都供电公司 | 60ca178a388a398aa15148f253015160c9ffa41e2f | 现状态 | 80.0000 | 2.2320
2116 |  | 杨教坡台区柱上变 | 绿 | 76.6540 | 76.6540 | 76.6540 | 2024-10-31 14:45:00 | 100.0000 | 0.0000 | 0.0000 | 1.0000 | 0.9500 | 10kV社永线953 | 4.0777 | 国网重庆电力 |  | 国网重庆丰都供电公司 | b506b4b91a8a398a5a6cc0e0de016db5059a4432a6 | 现状态 | 80.0000 | 0.6540
2117 |  | 杨教坡公变 | 绿 | 134.1480 | 162.5480 | 134.1480 | 2024-05-29 12:45:00 | 200.0000 | 0.0000 | 28.4000 | 1.0000 | 0.9500 | 10kV名正线945 | 6.3637 | 国网重庆电力 |  | 国网重庆丰都供电公司 | E408668B-F1BF-41A0-8D6B-AB092015FE32-81148 | 现状态 | 80.0000 | 10.5480
2118 |  | 杨教公变 | 绿 | 152.7110 | 152.7110 | 152.7110 | 2024-10-31 14:45:00 | 200.0000 | 0.0000 | 0.0000 | 1.0000 | 0.9500 | 10kV三双线958 | 2.0115 | 国网重庆电力 |  | 国网重庆丰都供电公司 | 4f0a8636358a398aa36e05b76a016e4f0a204616e5 | 现状态 | 80.0000 | 0.7110
2119 |  | 杨家祠堂公变 | 绿 | 13.0600 | 38.9600 | 13.0600 | 2024-10-12 10:00:00 | 50.0000 | 0.0000 | 25.9000 | 1.0000 | 0.9500 | 10kV白虎线962 | 6.4328 | 国网重庆电力 |  | 国网重庆丰都供电公司 | 87A9E16C-752F-4F6E-BF07-B9A2387697C4-71284 | 现状态 | 80.0000 | 0.9600
2120 |  | 杨家祠堂1#公变 | 绿 | 81.6700 | 81.6700 | 81.6700 | 2024-10-12 10:00:00 | 100.0000 | 0.0000 | 0.0000 | 1.0000 | 0.9500 | 10kV白虎线962 | 6.4328 | 国网重庆电力 |  | 国网重庆丰都供电公司 | 4bbe44c6efff808081692efe7801694bbdc74f3248 | 现状态 | 80.0000 | 5.6700
2121 |  | 杨家湾台区柱上变 | 绿 | 42.4640 | 42.4640 | 42.4640 | 2024-10-31 14:45:00 | 50.0000 | 0.0000 | 0.0000 | 1.0000 | 0.9500 | 10kV社永线953 | 4.0777 | 国网重庆电力 |  | 国网重庆丰都供电公司 | 09D61401-0767-4BF2-A508-C6BC5DF613AF-57719 | 现状态 | 80.0000 | 4.4640
2122 |  | 杨家河公变柱上变 | 绿 | 78.7720 | 78.7720 | 78.7720 | 2024-10-31 14:45:00 | 100.0000 | 0.0000 | 0.0000 | 1.0000 | 0.9500 | 10kV社崇线952 | 5.4274 | 国网重庆电力 |  | 国网重庆丰都供电公司 | 28204349-86CB-4E95-B593-ACDD2CCF8B16-33887 | 现状态 | 80.0000 | 2.7720
2123 |  | 杨家河公变 | 绿 | 311.6240 | 311.6240 | 311.6240 | 2024-10-31 14:45:00 | 400.0000 | 0.0000 | 0.0000 | 1.0000 | 0.9500 | 10kV高祥线947 | 4.8437 | 国网重庆电力 |  | 国网重庆丰都供电公司 | CEA1F36E-82BC-4912-8ACD-45EB0654A03C-19621 | 现状态 | 80.0000 | 7.6240
2124 |  | 杨家沱公变 | 黄 | 42.9185 | 42.9185 | 42.9185 | 2024-05-29 12:45:00 | 50.0000 | 0.0000 | 0.0000 | 1.0000 | 0.9500 | 10kV周中线957 | 3.8436 | 国网重庆电力 |  | 国网重庆丰都供电公司 | E890BC10-B1BE-465A-9C95-8217DA7D5ED8-13544 | 现状态 | 80.0000 | 4.9185
2125 |  | 杨家沟公路边公变 | 绿 | 23.7975 | 23.7975 | 23.7975 | 2024-05-29 12:45:00 | 30.0000 | 0.0000 | 0.0000 | 1.0000 | 0.9500 | 10kV名丰线951 | 2.6819 | 国网重庆电力 |  | 国网重庆丰都供电公司 | 7C7C2402-3CCF-4F42-A332-63599B081FF7-12034 | 现状态 | 80.0000 | 0.9975
2126 |  | 杨家沟公变 | 绿 | 38.0000 | 38.0000 | 38.0000 |  | 50.0000 | 0.0000 | 0.0000 | 1.0000 | 0.9500 | 10kV名丰线951 | 2.6819 | 国网重庆电力 |  | 国网重庆丰都供电公司 | 87A9E16C-752F-4F6E-BF07-B9A2387697C4-96848 | 现状态 | 80.0000 | 0.0000
2127 |  | 杨家沟公变 | 绿 | 40.6000 | 40.6000 | 40.6000 | 2024-05-29 12:45:00 | 50.0000 | 0.0000 | 0.0000 | 1.0000 | 0.9500 | 10kV名丰线951 | 2.6819 | 国网重庆电力 |  | 国网重庆丰都供电公司 | 87A9E16C-752F-4F6E-BF07-B9A2387697C4-96848 | 现状态 | 80.0000 | 2.6000
2128 |  | 杨家山台区柱上变 | 绿 | 91.8070 | 91.8070 | 91.8070 | 2024-10-31 14:45:00 | 100.0000 | 0.0000 | 0.0000 | 1.0000 | 0.9500 | 10kV保红线956 | 2.6523 | 国网重庆电力 |  | 国网重庆丰都供电公司 | 4d918e9f-7d13-43d9-a7f1-29de3fa6cbc3 | 现状态 | 80.0000 | 15.8070
2129 |  | 杨家堡公变 | 绿 | 156.9125 | 156.9125 | 156.9125 | 2024-05-29 12:45:00 | 200.0000 | 0.0000 | 0.0000 | 1.0000 | 0.9500 | 10kV周茶线951 | 4.4990 | 国网重庆电力 |  | 国网重庆丰都供电公司 | 7D200738-1DEB-4FFC-9E6D-79153CBF3DFA-00057 | 现状态 | 80.0000 | 4.9125
2130 |  | 杨家坪公变 | 绿 | 78.4120 | 78.4120 | 78.4120 | 2024-10-31 14:45:00 | 100.0000 | 0.0000 | 0.0000 | 1.0000 | 0.9500 | 10kV高楠线945 | 3.6111 | 国网重庆电力 |  | 国网重庆丰都供电公司 | d6c7aea1-741d-4e8e-9fc7-565580feb892 | 现状态 | 80.0000 | 2.4120
2131 |  | 杨家坝（暨建）） | 绿 | 41.8955 | 41.8955 | 41.8955 | 2024-10-31 14:45:00 | 50.0000 | 0.0000 | 0.0000 | 1.0000 | 0.9500 | 10kV抚南线967 |  | 国网重庆电力 |  | 国网重庆丰都供电公司 | 9E424CE6-556B-4A1F-8B43-4B01D7CD0012-47324 | 现状态 | 80.0000 | 3.8955
2132 |  | 杨家坝公变（三罗） | 绿 | 41.4830 | 41.4830 | 41.4830 | 2024-10-31 14:45:00 | 50.0000 | 0.0000 | 0.0000 | 1.0000 | 0.9500 | 10kV三罗线952 | 2.3528 | 国网重庆电力 |  | 国网重庆丰都供电公司 | 4560ad31-89d3-4484-8aca-3b0ffe662a07 | 现状态 | 80.0000 | 3.4830
2133 |  | 杨家坝公变 | 绿 | 24.4540 | 24.4540 | 24.4540 | 2024-05-29 12:45:00 | 30.0000 | 0.0000 | 0.0000 | 1.0000 | 0.9500 | 10kV暨池线955 | 1.9702 | 国网重庆电力 |  | 国网重庆丰都供电公司 | FB077DD8-8A48-44D2-8A76-4B41AA49FAE1-58290 | 现状态 | 80.0000 | 1.6540
2134 |  | 杨家冲台区柱上变 | 绿 | 98.2740 | 122.0740 | 98.2740 | 2024-10-31 14:45:00 | 160.0000 | 0.0000 | 23.8000 | 1.0000 | 0.9500 | 10kV保金线954 | 2.3334 | 国网重庆电力 |  | 国网重庆丰都供电公司 | f545ab74be8a398aa25a71124e015af544a5e85839 | 现状态 | 80.0000 | 0.4740
2135 |  | 杨家冲公变（高楠） | 绿 | 124.8440 | 155.0840 | 124.8440 | 2024-10-31 14:45:00 | 200.0000 | 0.0000 | 30.2400 | 1.0000 | 0.9500 | 10kV高楠线945 | 3.6111 | 国网重庆电力 |  | 国网重庆丰都供电公司 | 521a333c35ff80808174234cc30174521a30f30278 | 现状态 | 80.0000 | 3.0840
2136 |  | 杨家冲公变 | 绿 | 152.0000 | 152.0000 | 152.0000 |  | 200.0000 | 0.0000 | 0.0000 | 1.0000 | 0.9500 | 10kV湛东线968 | 2.5045 | 国网重庆电力 |  | 国网重庆丰都供电公司 | c61de623d78a398aa27c21a0c7017cc61cbae73925 | 现状态 | 80.0000 | 0.0000
2137 |  | 杨家兵2#公变 | 绿 | 242.0880 | 242.0880 | 242.0880 | 2024-10-31 14:45:00 | 315.0000 | 0.0000 | 0.0000 | 1.0000 | 0.9500 | 10kV乌建线958 | 1.8886 | 国网重庆电力 |  | 国网重庆丰都供电公司 | 637B09BB-5BF6-475C-AA5F-3DE62BBF4E76-83848 | 现状态 | 80.0000 | 2.6880
2138 |  | 杨家兵1#公变 | 绿 | 241.3520 | 241.3520 | 241.3520 | 2024-10-31 14:45:00 | 315.0000 | 0.0000 | 0.0000 | 1.0000 | 0.9500 | 10kV乌建线958 | 1.8886 | 国网重庆电力 |  | 国网重庆丰都供电公司 | 637B09BB-5BF6-475C-AA5F-3DE62BBF4E76-83856 | 现状态 | 80.0000 | 1.9520
2139 |  | 杨家丫口（大堡12村）公变柱上变 | 绿 | 157.7680 | 157.7680 | 157.7680 | 2024-10-31 14:45:00 | 200.0000 | 0.0000 | 0.0000 | 1.0000 | 0.9500 | 10kV社崇线952 | 5.4274 | 国网重庆电力 |  | 国网重庆丰都供电公司 | BB0A62B1-8F85-4350-885F-322D0354FF4F-35359 | 现状态 | 80.0000 | 5.7680
2140 |  | 杨家2号台区柱上变 | 绿 | 21.2225 | 38.8625 | 21.2225 | 2024-10-31 14:45:00 | 50.0000 | 0.0000 | 17.6400 | 1.0000 | 0.9500 | 10kV社永线953 | 4.0777 | 国网重庆电力 |  | 国网重庆丰都供电公司 | 11ADBB29-2F75-4EC5-863E-460384AC58AB-33728 | 现状态 | 80.0000 | 0.8625
2141 |  | 杨八岩小学公变 | 绿 | 78.8620 | 78.8620 | 78.8620 | 2024-10-31 14:45:00 | 100.0000 | 0.0000 | 0.0000 | 1.0000 | 0.9500 | 10kV高太线952 | 4.1885 | 国网重庆电力 |  | 国网重庆丰都供电公司 | 2f32e4485b8a398aa1522306bc01522f32da190cda | 现状态 | 80.0000 | 2.8620
2142 |  | 杨八岩公变 | 黄 | 151.7030 | 151.7030 | 151.7030 | 2024-10-31 14:45:00 | 200.0000 | 0.0000 | 0.0000 | 1.0000 | 0.9500 | 10kV高太线952 | 4.1885 | 国网重庆电力 |  | 国网重庆丰都供电公司 | dff8d0f9eb8a398a5b7d8676ca017ddff81c8d0336 | 现状态 | 80.0000 | -0.2970
2143 |  | 杨八安公变 | 绿 | 40.2560 | 40.2560 | 40.2560 | 2024-05-29 12:45:00 | 50.0000 | 0.0000 | 0.0000 | 1.0000 | 0.9500 | 10kV董青线955 | 2.7916 | 国网重庆电力 |  | 国网重庆丰都供电公司 | 2B020D5B-D593-4565-9460-493FDD172AC6-73441 | 现状态 | 80.0000 | 2.2560
2144 |  | 杠上公变 | 黄 | 88.7640 | 88.7640 | 88.7640 | 2024-05-29 12:45:00 | 100.0000 | 0.0000 | 0.0000 | 1.0000 | 0.9500 | 10kV周大线955 | 1.8862 | 国网重庆电力 |  | 国网重庆丰都供电公司 | 1D3A5A88-79A8-4632-8DDF-E33F2452F221-20401 | 现状态 | 80.0000 | 12.7640
2145 |  | 杜麻园公变 | 绿 | 38.0000 | 38.0000 | 38.0000 |  | 50.0000 | 0.0000 | 0.0000 | 1.0000 | 0.9500 | 10kV三汇线958 |  | 国网重庆电力 |  | 国网重庆丰都供电公司 | 4B89C7A6-73DB-48D2-B801-0550941239C1-08621 | 现状态 | 80.0000 | 0.0000
2146 |  | 杜麻冲公变 | 绿 | 79.8520 | 79.8520 | 79.8520 | 2024-10-31 14:45:00 | 100.0000 | 0.0000 | 0.0000 | 1.0000 | 0.9500 | 10kV三仁线957 | 2.4407 | 国网重庆电力 |  | 国网重庆丰都供电公司 | 62b5006f2aff8080817c361e74017c62b4fdf002a2 | 现状态 | 80.0000 | 3.8520
2147 |  | 杜家河坝（崇兴先锋1）公变柱上变 | 绿 | 41.8040 | 41.8040 | 41.8040 | 2024-10-31 14:45:00 | 50.0000 | 0.0000 | 0.0000 | 1.0000 | 0.9500 | 10kV社黎线958 | 5.0890 | 国网重庆电力 |  | 国网重庆丰都供电公司 | B72FB96F-9A02-4237-A8C2-48886F69FDCA-05761 | 现状态 | 80.0000 | 3.8040
2148 |  | 杜家沟公变 | 绿 | 24.3960 | 24.3960 | 24.3960 | 2024-10-31 14:45:00 | 30.0000 | 0.0000 | 0.0000 | 1.0000 | 0.9500 | 10kV高兴线951 | 2.6440 | 国网重庆电力 |  | 国网重庆丰都供电公司 | 21384D71-F173-4A56-A354-F7FB19B54CDF-64669 | 现状态 | 80.0000 | 1.5960
2149 |  | 杜家堡公变 | 绿 | 78.4480 | 78.4480 | 78.4480 | 2024-05-29 12:45:00 | 100.0000 | 0.0000 | 0.0000 | 1.0000 | 0.9500 | 10kV董库线959 | 2.3702 | 国网重庆电力 |  | 国网重庆丰都供电公司 | a2839dc6caff8080817d86ae03017da2839af80408 | 现状态 | 80.0000 | 2.4480
2150 |  | 杜家坝3#公变 | 绿 | 245.2300 | 245.2300 | 245.2300 | 2024-05-29 12:45:00 | 315.0000 | 0.0000 | 0.0000 | 1.0000 | 0.9500 | 10kV名供线956 | 7.7820 | 国网重庆电力 |  | 国网重庆丰都供电公司 | b125a1e38dff80808150ae41350150b125a0da0141 | 现状态 | 80.0000 | 5.8300
2151 |  | 杜家坝2#公变 | 绿 | 250.1700 | 250.1700 | 250.1700 | 2024-05-29 12:45:00 | 315.0000 | 0.0000 | 0.0000 | 1.0000 | 0.9500 | 10kV名供线956 | 7.7820 | 国网重庆电力 |  | 国网重庆丰都供电公司 | b1223dfa7eff80808150ae41350150b1223cfd0131 | 现状态 | 80.0000 | 10.7700
2152 |  | 杜家坝1#公变 | 绿 | 242.1500 | 242.1500 | 242.1500 | 2024-05-29 12:45:00 | 315.0000 | 0.0000 | 0.0000 | 1.0000 | 0.9500 | 10kV名供线956 | 7.7820 | 国网重庆电力 |  | 国网重庆丰都供电公司 | b11d6b2e71ff80808150ae41350150b11d6a4c0110 | 现状态 | 80.0000 | 2.7500
2153 |  | 杜家嘴公变 | 绿 | 34.5520 | 81.4120 | 34.5520 | 2024-05-29 12:45:00 | 100.0000 | 0.0000 | 46.8600 | 1.0000 | 0.9500 | 10kV暨池线955 | 1.9702 | 国网重庆电力 |  | 国网重庆丰都供电公司 | a8a291c8938a398aa1544052080154a8a06e020656 | 现状态 | 80.0000 | 5.4120
2154 |  | 村龙会公变 | 黄 | 44.5300 | 85.4800 | 44.5300 | 2024-05-29 12:45:00 | 100.0000 | 0.0000 | 40.9500 | 1.0000 | 0.9500 | 10kV周中线957 | 3.8436 | 国网重庆电力 |  | 国网重庆丰都供电公司 | 175DF6E2-1608-48D0-B180-47E6D9DA8367-85809 | 现状态 | 80.0000 | 9.4800
2155 |  | 村口公变 | 绿 | 80.7700 | 80.7700 | 80.7700 | 2024-10-31 14:45:00 | 100.0000 | 0.0000 | 0.0000 | 1.0000 | 0.9500 | 10kV三双线958 | 2.0115 | 国网重庆电力 |  | 国网重庆丰都供电公司 | 433a05f8ad8a398aa2513c269e01514339f88711f3 | 现状态 | 80.0000 | 4.7700
2156 |  | 村上公变 | 黄 | 78.0820 | 78.0820 | 78.0820 | 2024-05-29 12:45:00 | 100.0000 | 0.0000 | 0.0000 | 1.0000 | 0.9500 | 10kV暨建线957 | 2.5633 | 国网重庆电力 |  | 国网重庆丰都供电公司 | ED6A2AAE-80D1-41FE-8D82-8C3112AF5F8C-37748 | 现状态 | 80.0000 | 2.0820
2157 |  | 李龙洞垭口公变 | 绿 | 77.4850 | 77.4850 | 77.4850 | 2024-10-31 14:45:00 | 100.0000 | 0.0000 | 0.0000 | 1.0000 | 0.9500 | 10kV湖黄线958 | 5.4061 | 国网重庆电力 |  | 国网重庆丰都供电公司 | 7ebdc392d1ff808081507df14401507ebdc29f012d | 现状态 | 80.0000 | 1.4850
2158 |  | 李龙坡公变 | 绿 | 44.8250 | 44.8250 | 44.8250 | 2024-10-31 14:45:00 | 50.0000 | 0.0000 | 0.0000 | 1.0000 | 0.9500 | 10kV高太线952 | 4.1885 | 国网重庆电力 |  | 国网重庆丰都供电公司 | A2C094EA-8453-4EDB-B9DD-AB35E9F20E9F-24000 | 现状态 | 80.0000 | 6.8250
2159 |  | 李湖渡公变 | 绿 | 38.6495 | 38.6495 | 38.6495 | 2024-05-29 12:45:00 | 50.0000 | 0.0000 | 0.0000 | 1.0000 | 0.9500 | 10kV暨池线955 | 1.9702 | 国网重庆电力 |  | 国网重庆丰都供电公司 | e3cf0514508a398aa0526b58370152e3cea36e1560 | 现状态 | 80.0000 | 0.6495
2160 |  | 李教公变 | 绿 | 41.2160 | 41.2160 | 41.2160 | 2024-05-29 12:45:00 | 50.0000 | 0.0000 | 0.0000 | 1.0000 | 0.9500 | 10kV暨池线955 | 1.9702 | 国网重庆电力 |  | 国网重庆丰都供电公司 | ffc7e0804fff80808169cae4f40169ffc716a32a0b | 现状态 | 80.0000 | 3.2160
2161 |  | 李家湾公变（董培） | 绿 | 43.6060 | 43.6060 | 43.6060 | 2024-05-29 12:45:00 | 50.0000 | 0.0000 | 0.0000 | 1.0000 | 0.9500 | 10kV董培线956 | 2.2469 | 国网重庆电力 |  | 国网重庆丰都供电公司 | 90c1856f308a398aa37efe3f9b017f90c07ace10bc | 现状态 | 80.0000 | 5.6060
2162 |  | 李家湾公变（十龙） | 绿 | 280.1520 | 308.1520 | 280.1520 | 2024-10-31 14:45:00 | 400.0000 | 0.0000 | 28.0000 | 1.0000 | 0.9500 | 10kV十龙线957 | 2.5850 | 国网重庆电力 |  | 国网重庆丰都供电公司 | 5d91a22641ff8080814f5096f2014f5d919fb80328 | 现状态 | 80.0000 | 4.1520
2163 |  | 李家湾公变 | 绿 | 77.5450 | 77.5450 | 77.5450 | 2024-10-31 14:45:00 | 100.0000 | 0.0000 | 0.0000 | 1.0000 | 0.9500 | 10kV十砖线954 | 2.8840 | 国网重庆电力 |  | 国网重庆丰都供电公司 | 9f7065d2e48a398aa26a6ebde4016a9f7028755cf5 | 现状态 | 80.0000 | 1.5450
2164 |  | 李家湾2公变 | 绿 | 39.3065 | 39.3065 | 39.3065 | 2024-10-31 14:45:00 | 50.0000 | 0.0000 | 0.0000 | 1.0000 | 0.9500 | 10kV湖黄线958 | 5.4061 | 国网重庆电力 |  | 国网重庆丰都供电公司 | 4F454800-3737-4B70-9E59-8B27059EB849-32072 | 现状态 | 80.0000 | 1.3065
2165 |  | 李家湾1公变 | 绿 | 40.0080 | 40.0080 | 40.0080 | 2024-10-31 14:45:00 | 50.0000 | 0.0000 | 0.0000 | 1.0000 | 0.9500 | 10kV湖黄线958 | 5.4061 | 国网重庆电力 |  | 国网重庆丰都供电公司 | B2CB313B-77DC-4C4F-BF39-017D0E273045-55156 | 现状态 | 80.0000 | 2.0080
2166 |  | 李家沟公变（三梯） | 绿 | 40.2820 | 40.2820 | 40.2820 | 2024-10-31 14:45:00 | 50.0000 | 0.0000 | 0.0000 | 1.0000 | 0.9500 | 10kV三梯线953 | 2.0653 | 国网重庆电力 |  | 国网重庆丰都供电公司 | EB8CC8E0-FA6E-447E-AE33-4E87920F28A2-18323 | 现状态 | 80.0000 | 2.2820
2167 |  | 李家沟公变 | 绿 | 76.0000 | 76.0000 | 76.0000 |  | 100.0000 | 0.0000 | 0.0000 | 1.0000 | 0.9500 | 10kV高建线946 | 3.0288 | 国网重庆电力 |  | 国网重庆丰都供电公司 | eeb10cb4dc8a398aa253afe49e0153eeb09e532141 | 现状态 | 80.0000 | 0.0000
2168 |  | 李家榜公变 | 绿 | 53.1635 | 53.1635 | 53.1635 | 2024-05-29 12:45:00 | 50.0000 | 0.0000 | 0.0000 | 1.0000 | 0.9500 | 10kV暨栗线953 | 2.5582 | 国网重庆电力 |  | 国网重庆丰都供电公司 | a8785487f28a398aa154405ed50154a8776b0a5d03 | 现状态 | 80.0000 | 15.1635
2169 |  | 李家楼公变 | 绿 | 278.6960 | 306.4960 | 278.6960 | 2024-10-31 14:45:00 | 400.0000 | 0.0000 | 27.8000 | 1.0000 | 0.9500 | 10kV十白线956 | 2.6571 | 国网重庆电力 |  | 国网重庆丰都供电公司 | 4E1C4510-2A86-4B06-B82E-7DE96850E7EB-12579 | 现状态 | 80.0000 | 2.4960
2170 |  | 李家楼2#公变 | 绿 | 383.2960 | 383.2960 | 383.2960 | 2024-10-31 14:45:00 | 400.0000 | 0.0000 | 0.0000 | 1.0000 | 0.9500 | 10kV十白线956 | 2.6571 | 国网重庆电力 |  | 国网重庆丰都供电公司 | b15d63b3c78a398a5a7c21d775017cb15c6b027084 | 现状态 | 80.0000 | 79.2960
2171 |  | 李家庙台区柱上变 | 绿 | 129.6200 | 154.8200 | 129.6200 | 2024-10-31 14:45:00 | 200.0000 | 0.0000 | 25.2000 | 1.0000 | 0.9500 | 10kV社场线955 | 5.0177 | 国网重庆电力 |  | 国网重庆丰都供电公司 | 3b01ceab318a398a5a6e05ddf0016e3b0173c802b7 | 现状态 | 80.0000 | 2.8200
2172 |  | 李家店台区柱上变 | 绿 | 77.3320 | 77.3320 | 77.3320 | 2024-10-31 14:45:00 | 100.0000 | 0.0000 | 0.0000 | 1.0000 | 0.9500 | 10kV社黎线958 | 5.0890 | 国网重庆电力 |  | 国网重庆丰都供电公司 | 4c68370d-4154-4092-95da-c573c577eab3 | 现状态 | 80.0000 | 1.3320
2173 |  | 李家岩台区公变 | 绿 | 159.2420 | 159.2420 | 159.2420 | 2024-10-31 14:45:00 | 200.0000 | 0.0000 | 0.0000 | 1.0000 | 0.9500 | 10kV高建线946 | 3.0288 | 国网重庆电力 |  | 国网重庆丰都供电公司 | 6002CA1B-83EE-4DA6-873E-948ADD317A3D-18549 | 现状态 | 80.0000 | 7.2420
2174 |  | 李家岩公变 | 绿 | 43.8995 | 43.8995 | 43.8995 | 2024-05-29 12:45:00 | 50.0000 | 0.0000 | 0.0000 | 1.0000 | 0.9500 | 10kV暨池线955 | 1.9702 | 国网重庆电力 |  | 国网重庆丰都供电公司 | 21384D71-F173-4A56-A354-F7FB19B54CDF-60058 | 现状态 | 80.0000 | 5.8995
2175 |  | 李家岩#2公变 | 绿 | 190.6160 | 190.6160 | 190.6160 | 2024-05-29 12:45:00 | 200.0000 | 0.0000 | 0.0000 | 1.0000 | 0.9500 | 10kV暨池线955 | 1.9702 | 国网重庆电力 |  | 国网重庆丰都供电公司 | 8c74cd523fff808081785f1b5001788c74ca9a031c | 现状态 | 80.0000 | 38.6160
2176 |  | 李家山公变（三许） | 绿 | 161.4560 | 161.4560 | 161.4560 | 2024-10-31 14:45:00 | 200.0000 | 0.0000 | 0.0000 | 1.0000 | 0.9500 | 10kV三许线956 | 4.5043 | 国网重庆电力 |  | 国网重庆丰都供电公司 | A2C094EA-8453-4EDB-B9DD-AB35E9F20E9F-05694 | 现状态 | 80.0000 | 9.4560
2177 |  | 李家安台区柱上变 | 绿 | 77.3050 | 77.3050 | 77.3050 | 2024-10-31 14:45:00 | 100.0000 | 0.0000 | 0.0000 | 1.0000 | 0.9500 | 10kV保红线956 | 2.6523 | 国网重庆电力 |  | 国网重庆丰都供电公司 | 3b1ac7e4768a398a5a6e05ddf0016e3b1a6cc10320 | 现状态 | 80.0000 | 1.3050
2178 |  | 李家坪变压器 | 绿 | 39.7300 | 39.7300 | 39.7300 | 2024-10-31 14:45:00 | 50.0000 | 0.0000 | 0.0000 | 1.0000 | 0.9500 | 10kV社场线955 | 5.0177 | 国网重庆电力 |  | 国网重庆丰都供电公司 | 1E49A443-EE1B-4370-820C-6BAD22342BE0-84250 | 现状态 | 80.0000 | 1.7300
2179 |  | 李家坝公变 | 绿 | 24.3880 | 24.3880 | 24.3880 | 2024-05-29 12:45:00 | 30.0000 | 0.0000 | 0.0000 | 1.0000 | 0.9500 | 10kV暨面线954 |  | 国网重庆电力 |  | 国网重庆丰都供电公司 | b1849e26628a398aa075946a270175b184798a37b2 | 现状态 | 80.0000 | 1.5880
2180 |  | 李家嘴公变住上变 | 绿 | 80.4880 | 80.4880 | 80.4880 | 2024-10-31 14:45:00 | 100.0000 | 0.0000 | 0.0000 | 1.0000 | 0.9500 | 10kV社黎线958 | 5.0890 | 国网重庆电力 |  | 国网重庆丰都供电公司 | b712ebd100ff80808172ab72420172b712eb720066 | 现状态 | 80.0000 | 4.4880
2181 |  | 李家冲（12村）台区柱上变 | 绿 | 39.3640 | 39.3640 | 39.3640 | 2024-10-31 14:45:00 | 50.0000 | 0.0000 | 0.0000 | 1.0000 | 0.9500 | 10kV社永线953 | 4.0777 | 国网重庆电力 |  | 国网重庆丰都供电公司 | 7C7C2402-3CCF-4F42-A332-63599B081FF7-54162 | 现状态 | 80.0000 | 1.3640
2182 |  | 李家冲(大堡11村)变压器 | 绿 | 80.4250 | 80.4250 | 80.4250 | 2024-10-31 14:45:00 | 100.0000 | 0.0000 | 0.0000 | 1.0000 | 0.9500 | 10kV社黎线958 | 5.0890 | 国网重庆电力 |  | 国网重庆丰都供电公司 | 11ADBB29-2F75-4EC5-863E-460384AC58AB-23309 | 现状态 | 80.0000 | 4.4250
2183 |  | 李子邱公变柱上变 | 绿 | 80.8210 | 80.8210 | 80.8210 | 2024-10-31 14:45:00 | 100.0000 | 0.0000 | 0.0000 | 1.0000 | 0.9500 | 10kV社崇线952 | 5.4274 | 国网重庆电力 |  | 国网重庆丰都供电公司 | 4c5badb5c28a398aa25440661d01544c5b9fad1249 | 现状态 | 80.0000 | 4.8210
2184 |  | 李子坪公变 | 绿 | 76.0000 | 76.0000 | 76.0000 |  | 100.0000 | 0.0000 | 0.0000 | 1.0000 | 0.9500 | 10kV三汇线958 |  | 国网重庆电力 |  | 国网重庆丰都供电公司 | 60649290-1436-4F26-9395-0E8901D98F82-32241 | 现状态 | 80.0000 | 0.0000
2185 |  | 李培新公变 | 绿 | 152.0000 | 152.0000 | 152.0000 |  | 200.0000 | 0.0000 | 0.0000 | 1.0000 | 0.9500 | 10kV包竹线957 |  | 国网重庆电力 |  | 国网重庆丰都供电公司 | 0C046E65-9E19-404C-95AD-A04444D68618-54918 | 现状态 | 80.0000 | 0.0000
2186 |  | 李中柱集资房公变 | 绿 | 190.0000 | 190.0000 | 190.0000 |  | 250.0000 | 0.0000 | 0.0000 | 1.0000 | 0.9500 | 10kV三斜线960 |  | 国网重庆电力 |  | 国网重庆丰都供电公司 | A77F0C41-45D8-471A-AAF0-A762B24E2119-02277 | 现状态 | 80.0000 | 0.0000
2187 |  | 李一金公变 | 绿 | 136.5380 | 163.6280 | 136.5380 | 2024-10-31 14:45:00 | 200.0000 | 0.0000 | 27.0900 | 1.0000 | 0.9500 | 10kV高太线952 | 4.1885 | 国网重庆电力 |  | 国网重庆丰都供电公司 | CA501417-3C68-4CBD-ACD4-E8E72FBC6A77-00735 | 现状态 | 80.0000 | 11.6280
2188 |  | 杉树湾公变柱上变 | 绿 | 49.3140 | 169.9640 | 49.3140 | 2024-10-31 14:45:00 | 200.0000 | 0.0000 | 120.6500 | 1.0000 | 0.9500 | 10kV社黎线958 | 5.0890 | 国网重庆电力 |  | 国网重庆丰都供电公司 | 92D51F36-D3CF-4A98-9481-30BBCA839F30-86917 | 现状态 | 80.0000 | 17.9640
2189 |  | 杉树湾公变 | 绿 | 38.9600 | 38.9600 | 38.9600 | 2024-05-29 12:45:00 | 50.0000 | 0.0000 | 0.0000 | 1.0000 | 0.9500 | 10kV周茶线951 | 4.4990 | 国网重庆电力 |  | 国网重庆丰都供电公司 | 7507bb22a48a398aa1575d51c20157750752b40c0a | 现状态 | 80.0000 | 0.9600
2190 |  | 杉树林公变 | 绿 | 76.5850 | 76.5850 | 76.5850 | 2024-05-29 12:45:00 | 100.0000 | 0.0000 | 0.0000 | 1.0000 | 0.9500 | 10kV暨池线955 | 1.9702 | 国网重庆电力 |  | 国网重庆丰都供电公司 | 139cc6856c8a398aa053afe9630154139a7acf5215 | 现状态 | 80.0000 | 0.5850
2191 |  | 杉树坪小丫口光伏变 | 绿 | 38.0000 | 38.0000 | 38.0000 | 2024-05-29 12:45:00 | 50.0000 | 0.0000 | 0.0000 | 1.0000 | 0.9500 | 10kV周小线956 | 2.4831 | 国网重庆电力 |  | 国网重庆丰都供电公司 | 80e30cb3ff8a398aa251721210015180e2fe8a1272 | 现状态 | 80.0000 | 0.0000
2192 |  | 杉树坪公变（乌莲） | 绿 | 23.8410 | 23.8410 | 23.8410 | 2024-10-31 14:45:00 | 30.0000 | 0.0000 | 0.0000 | 1.0000 | 0.9500 | 10kV乌莲线959 | 4.6927 | 国网重庆电力 |  | 国网重庆丰都供电公司 | 87A9E16C-752F-4F6E-BF07-B9A2387697C4-12358 | 现状态 | 80.0000 | 1.0410
2193 |  | 杉树坪公变 | 绿 | 76.0000 | 76.0000 | 76.0000 |  | 100.0000 | 0.0000 | 0.0000 | 1.0000 | 0.9500 | 10kV周小线956 | 2.4831 | 国网重庆电力 |  | 国网重庆丰都供电公司 | 5F901531-CC29-458B-ACAC-04F04FECF408-03705 | 现状态 | 80.0000 | 0.0000
2194 |  | 杉树坪公变 | 绿 | 29.1480 | 29.1480 | 29.1480 | 2024-05-29 12:45:00 | 30.0000 | 0.0000 | 0.0000 | 1.0000 | 0.9500 | 10kV周小线956 | 2.4831 | 国网重庆电力 |  | 国网重庆丰都供电公司 | 5F901531-CC29-458B-ACAC-04F04FECF408-03705 | 现状态 | 80.0000 | 6.3480
2195 |  | 杉树坝公变 | 黄 | 119.9050 | 157.3700 | 119.9050 | 2024-05-29 12:45:00 | 200.0000 | 0.0000 | 37.4650 | 1.0000 | 0.9500 | 10kV周中线957 | 3.8436 | 国网重庆电力 |  | 国网重庆丰都供电公司 | E890BC10-B1BE-465A-9C95-8217DA7D5ED8-16639 | 现状态 | 80.0000 | 5.3700
2196 |  | 杉木台公变 | 黄 | 41.0015 | 41.0015 | 41.0015 | 2024-05-29 12:45:00 | 50.0000 | 0.0000 | 0.0000 | 1.0000 | 0.9500 | 10kV周大线955 | 1.8862 | 国网重庆电力 |  | 国网重庆丰都供电公司 | 6002CA1B-83EE-4DA6-873E-948ADD317A3D-02145 | 现状态 | 80.0000 | 3.0015
2197 |  | 杂角岭公变 | 绿 | 24.3030 | 24.3030 | 24.3030 | 2024-10-31 14:45:00 | 30.0000 | 0.0000 | 0.0000 | 1.0000 | 0.9500 | 10kV高太线952 | 4.1885 | 国网重庆电力 |  | 国网重庆丰都供电公司 | 4B89C7A6-73DB-48D2-B801-0550941239C1-06754 | 现状态 | 80.0000 | 1.5030
2198 |  | 朱海林公变 | 绿 | 239.4000 | 239.4000 | 239.4000 |  | 315.0000 | 0.0000 | 0.0000 | 1.0000 | 0.9500 | 10kV三自线964 |  | 国网重庆电力 |  | 国网重庆丰都供电公司 | BEF168C3-5184-4171-BA1B-D0D4449A4C32-59954 | 现状态 | 80.0000 | 0.0000
2199 |  | 朱教黄角树台区柱上变 | 绿 | 153.0845 | 153.0845 | 153.0845 | 2024-10-31 14:45:00 | 200.0000 | 0.0000 | 0.0000 | 1.0000 | 0.9500 | 10kV社永线953 | 4.0777 | 国网重庆电力 |  | 国网重庆丰都供电公司 | B4784BED-44C3-4074-9758-D8CA180A7FCE-64535 | 现状态 | 80.0000 | 1.0845
2200 |  | 朱教公变 | 绿 | 82.2670 | 82.2670 | 82.2670 | 2024-05-29 12:45:00 | 100.0000 | 0.0000 | 0.0000 | 1.0000 | 0.9500 | 10kV暨池线955 | 1.9702 | 国网重庆电力 |  | 国网重庆丰都供电公司 | C748172E-37EC-4E75-A443-B0A0D99EBFA1-35952 | 现状态 | 80.0000 | 6.2670
2201 |  | 朱市坝公变 | 绿 | 161.9540 | 161.9540 | 161.9540 | 2024-05-29 12:45:00 | 200.0000 | 0.0000 | 0.0000 | 1.0000 | 0.9500 | 10kV董青线955 | 2.7916 | 国网重庆电力 |  | 国网重庆丰都供电公司 | 4381e723ff8a398aa2513c269e01514381d9751243 | 现状态 | 80.0000 | 9.9540
2202 |  | 朱家湾公变（暨面） | 绿 | 78.8410 | 78.8410 | 78.8410 | 2024-05-29 12:45:00 | 100.0000 | 0.0000 | 0.0000 | 1.0000 | 0.9500 | 10kV暨崇线956 | 3.4178 | 国网重庆电力 |  | 国网重庆丰都供电公司 | 60EF6A3A-A88D-4C38-97B3-DC669C432646-77041 | 现状态 | 80.0000 | 2.8410
2203 |  | 朱家湾公变（暨池） | 绿 | 48.2180 | 48.2180 | 48.2180 | 2024-05-29 12:45:00 | 50.0000 | 0.0000 | 0.0000 | 1.0000 | 0.9500 | 10kV暨面线954 |  | 国网重庆电力 |  | 国网重庆丰都供电公司 | 8B4BFC5B-1CD4-483F-9763-FF4A67BF0184-07179 | 现状态 | 80.0000 | 10.2180
2204 |  | 朱家沟台区柱上变 | 绿 | 80.2360 | 80.2360 | 80.2360 | 2024-10-31 14:45:00 | 100.0000 | 0.0000 | 0.0000 | 1.0000 | 0.9500 | 10kV保红线956 | 2.6523 | 国网重庆电力 |  | 国网重庆丰都供电公司 | 4B76240E-1A0D-47BB-8A7A-5F5CC73C83F8-96495 | 现状态 | 80.0000 | 4.2360
2205 |  | 朱家沟公变 | 绿 | 156.0680 | 156.0680 | 156.0680 | 2024-10-31 14:45:00 | 200.0000 | 0.0000 | 0.0000 | 1.0000 | 0.9500 | 10kV十开线953 | 2.1326 | 国网重庆电力 |  | 国网重庆丰都供电公司 | D9857CF3-7AD7-4000-8D88-0BAC9B096989-24438 | 现状态 | 80.0000 | 4.0680
2206 |  | 朱家山公变 | 绿 | 16.1855 | 42.0155 | 16.1855 | 2024-10-31 14:45:00 | 50.0000 | 0.0000 | 25.8300 | 1.0000 | 0.9500 | 10kV三双线958 | 2.0115 | 国网重庆电力 |  | 国网重庆丰都供电公司 | 1467106d4b8a398aa051139bf0015114670c3b05fa | 现状态 | 80.0000 | 4.0155
2207 |  | 朱家坝公变 | 绿 | 57.0080 | 76.8880 | 57.0080 | 2024-05-29 12:45:00 | 100.0000 | 0.0000 | 19.8800 | 1.0000 | 0.9500 | 10kV周小线956 | 2.4831 | 国网重庆电力 |  | 国网重庆丰都供电公司 | fbb3180f3c8a398aa17eea88bb017efbb3069a18fc | 现状态 | 80.0000 | 0.8880
2208 |  | 朱家园公变 | 绿 | 39.4220 | 39.4220 | 39.4220 | 2024-10-31 14:45:00 | 50.0000 | 0.0000 | 0.0000 | 1.0000 | 0.9500 | 10kV湖黄线958 | 5.4061 | 国网重庆电力 |  | 国网重庆丰都供电公司 | EB8CC8E0-FA6E-447E-AE33-4E87920F28A2-34342 | 现状态 | 80.0000 | 1.4220
2209 |  | 朱家嘴（社坛8村）台区柱上变 | 绿 | 155.7620 | 155.7620 | 155.7620 | 2024-10-31 14:45:00 | 200.0000 | 0.0000 | 0.0000 | 1.0000 | 0.9500 | 10kV社永线953 | 4.0777 | 国网重庆电力 |  | 国网重庆丰都供电公司 | 11ADBB29-2F75-4EC5-863E-460384AC58AB-11695 | 现状态 | 80.0000 | 3.7620
2210 |  | 朱家嘴公变(董青) | 绿 | 26.5400 | 26.5400 | 26.5400 | 2024-05-29 12:45:00 | 30.0000 | 0.0000 | 0.0000 | 1.0000 | 0.9500 | 10kV董青线955 | 2.7916 | 国网重庆电力 |  | 国网重庆丰都供电公司 | 4efd4d158c8a398aa36e05b76a016e4efce74116b4 | 现状态 | 80.0000 | 3.7400
2211 |  | 木耳槽公变 | 黄 | 195.3200 | 195.3200 | 195.3200 | 2024-05-29 12:45:00 | 250.0000 | 0.0000 | 0.0000 | 1.0000 | 0.9500 | 10kV周大线955 | 1.8862 | 国网重庆电力 |  | 国网重庆丰都供电公司 | BFD83A76-7F43-4DD4-A398-BC0E97D73449-13286 | 现状态 | 80.0000 | 5.3200
2212 |  | 木梁子公变 | 绿 | 42.0245 | 42.0245 | 42.0245 | 2024-05-29 12:45:00 | 50.0000 | 0.0000 | 0.0000 | 1.0000 | 0.9500 | 10kV暨崇线956 | 3.4178 | 国网重庆电力 |  | 国网重庆丰都供电公司 | a82abd884b8a398aa154406a4a0154a829cc863657 | 现状态 | 80.0000 | 4.0245
2213 |  | 木平辽公变 | 绿 | 83.0110 | 83.0110 | 83.0110 | 2024-05-29 12:45:00 | 100.0000 | 0.0000 | 0.0000 | 1.0000 | 0.9500 | 10kV周太线952 | 2.5629 | 国网重庆电力 |  | 国网重庆丰都供电公司 | 1E5ECD0E-15E0-4FE4-9B91-0B45C230E76A-12754 | 现状态 | 80.0000 | 7.0110
2214 |  | 木匠沟台区 | 绿 | 78.2680 | 78.2680 | 78.2680 | 2024-10-31 14:45:00 | 100.0000 | 0.0000 | 0.0000 | 1.0000 | 0.9500 | 10kV三许线956 | 4.5043 | 国网重庆电力 |  | 国网重庆丰都供电公司 | 77e50345-5dc1-4456-b510-b07ee1b9692e | 现状态 | 80.0000 | 2.2680
2215 |  | 朝门口台区柱上变 | 绿 | 41.0300 | 41.0300 | 41.0300 | 2024-10-31 14:45:00 | 50.0000 | 0.0000 | 0.0000 | 1.0000 | 0.9500 | 10kV社永线953 | 4.0777 | 国网重庆电力 |  | 国网重庆丰都供电公司 | 09D61401-0767-4BF2-A508-C6BC5DF613AF-56506 | 现状态 | 80.0000 | 3.0300
2216 |  | 朝角咀公变 | 绿 | 89.1080 | 154.5080 | 89.1080 | 2024-05-29 12:45:00 | 200.0000 | 0.0000 | 65.4000 | 1.0000 | 0.9500 | 10kV名丰线951 | 2.6819 | 国网重庆电力 |  | 国网重庆丰都供电公司 | B082428C-0E89-4009-97C4-02A89650C60B-28412 | 现状态 | 80.0000 | 2.5080
2217 |  | 朝房梁子公变 | 绿 | 39.6860 | 39.6860 | 39.6860 | 2024-05-29 12:45:00 | 50.0000 | 0.0000 | 0.0000 | 1.0000 | 0.9500 | 10kV董青线955 | 2.7916 | 国网重庆电力 |  | 国网重庆丰都供电公司 | 215C4E9D-0072-48C6-ABDC-B7F29EBFA7D7-22019 | 现状态 | 80.0000 | 1.6860
2218 |  | 朝房台区柱上变 | 绿 | 10.6220 | 41.4920 | 10.6220 | 2024-10-31 14:45:00 | 50.0000 | 0.0000 | 30.8700 | 1.0000 | 0.9500 | 10kV保蒋线953 | 2.7393 | 国网重庆电力 |  | 国网重庆丰都供电公司 | 28204349-86CB-4E95-B593-ACDD2CCF8B16-33054 | 现状态 | 80.0000 | 3.4920
2219 |  | 朝家山公变 | 绿 | 76.0000 | 76.0000 | 76.0000 |  | 100.0000 | 0.0000 | 0.0000 | 1.0000 | 0.9500 | 10kV三汇线958 |  | 国网重庆电力 |  | 国网重庆丰都供电公司 | 60649290-1436-4F26-9395-0E8901D98F82-32272 | 现状态 | 80.0000 | 0.0000
2220 |  | 朝家山(崇兴13村)变压器 | 绿 | 26.5140 | 26.5140 | 26.5140 | 2024-10-31 14:45:00 | 30.0000 | 0.0000 | 0.0000 | 1.0000 | 0.9500 | 10kV社崇线952 | 5.4274 | 国网重庆电力 |  | 国网重庆丰都供电公司 | 8827F12A-02DA-4E23-9282-C97D2B720F4B-17087 | 现状态 | 80.0000 | 3.7140
2221 |  | 朝华公园配电室2#公变 | 绿 | 478.8000 | 478.8000 | 478.8000 |  | 630.0000 | 0.0000 | 0.0000 | 1.0000 | 0.9500 | 10kV三秀西线956 |  | 国网重庆电力 |  | 国网重庆丰都供电公司 | BE7E7633-811B-4C9D-937A-1E415714DA1F-50150 | 现状态 | 80.0000 | 0.0000
2222 |  | 朝华公园配电室1#公变 | 绿 | 760.0000 | 760.0000 | 760.0000 |  | 1000.0000 | 0.0000 | 0.0000 | 1.0000 | 0.9500 | 10kV三秀西线956 |  | 国网重庆电力 |  | 国网重庆丰都供电公司 | BE7E7633-811B-4C9D-937A-1E415714DA1F-49931 | 现状态 | 80.0000 | 0.0000
2223 |  | 朝华公园西公变配电变压器 | 绿 | 478.8000 | 478.8000 | 478.8000 |  | 630.0000 | 0.0000 | 0.0000 | 1.0000 | 0.9500 | 10kV三秀西线956 |  | 国网重庆电力 |  | 国网重庆丰都供电公司 | 9e387dd93d8a398aa35e1b1661015e9e373d3051f2 | 现状态 | 80.0000 | 0.0000
2224 |  | 朝华公园箱式变压器间隔.配电变压器 | 绿 | 380.0000 | 380.0000 | 380.0000 |  | 500.0000 | 0.0000 | 0.0000 | 1.0000 | 0.9500 | 10kV三秀东线962 |  | 国网重庆电力 |  | 国网重庆丰都供电公司 | 261c597b1b8a398aa0589cc5450159261affc102f1 | 现状态 | 80.0000 | 0.0000
2225 |  | 望山秋(双桂1)台区柱上变 | 绿 | 76.8160 | 76.8160 | 76.8160 | 2024-10-31 14:45:00 | 100.0000 | 0.0000 | 0.0000 | 1.0000 | 0.9500 | 10kV保金线954 | 2.3334 | 国网重庆电力 |  | 国网重庆丰都供电公司 | 8b4ab830df8a398aa37efe3ff9017f8b49f0902177 | 现状态 | 80.0000 | 0.8160
2226 |  | 望天丘公变 | 绿 | 79.1500 | 79.1500 | 79.1500 | 2024-10-31 14:45:00 | 100.0000 | 0.0000 | 0.0000 | 1.0000 | 0.9500 | 10kV乌建线958 | 1.8886 | 国网重庆电力 |  | 国网重庆丰都供电公司 | 14c2a795fc8a398aa351f124e2015214c26de95d73 | 现状态 | 80.0000 | 3.1500
2227 |  | 望乡台公变（周大） | 黄 | 26.7740 | 26.7740 | 26.7740 | 2024-05-29 12:45:00 | 30.0000 | 0.0000 | 0.0000 | 1.0000 | 0.9500 | 10kV周大线955 | 1.8862 | 国网重庆电力 |  | 国网重庆丰都供电公司 | d13784b2-8861-4640-b5a0-a2bd11d8d46d | 现状态 | 80.0000 | 3.9740
2228 |  | 望乡台公变 | 绿 | 77.9230 | 77.9230 | 77.9230 | 2024-05-29 12:45:00 | 100.0000 | 0.0000 | 0.0000 | 1.0000 | 0.9500 | 10kV暨池线955 | 1.9702 | 国网重庆电力 |  | 国网重庆丰都供电公司 | 23DE026D-16BC-47EA-91AA-280C0C008808-07544 | 现状态 | 80.0000 | 1.9230
2229 |  | 月儿湾公变柱上变 | 绿 | 159.7040 | 159.7040 | 159.7040 | 2024-10-31 14:45:00 | 200.0000 | 0.0000 | 0.0000 | 1.0000 | 0.9500 | 10kV社崇线952 | 5.4274 | 国网重庆电力 |  | 国网重庆丰都供电公司 | f28ae470f0ff80808178ba17280178f28ae11503a6 | 现状态 | 80.0000 | 7.7040
2230 |  | 月亮田台区柱上变 | 绿 | 153.0140 | 153.0140 | 153.0140 | 2024-10-31 14:45:00 | 200.0000 | 0.0000 | 0.0000 | 1.0000 | 0.9500 | 10kV保红线956 | 2.6523 | 国网重庆电力 |  | 国网重庆丰都供电公司 | 1911667ae5ff80808179b2ed9c017a19116022075e | 现状态 | 80.0000 | 1.0140
2231 |  | 月亮田公变 | 绿 | 18.4250 | 76.0000 | 18.4250 |  | 100.0000 | 0.0000 | 57.5750 | 1.0000 | 0.9500 | 10kV高建线946 | 3.0288 | 国网重庆电力 |  | 国网重庆丰都供电公司 | ee986712fa8a398aa253afe49e0153ee97f92d20a2 | 现状态 | 80.0000 | 0.0000
2232 |  | 月亮坝公变 | 绿 | 60.8000 | 60.8000 | 60.8000 |  | 80.0000 | 0.0000 | 0.0000 | 1.0000 | 0.9500 | 10kV包新线955 |  | 国网重庆电力 |  | 国网重庆丰都供电公司 | 5DE0B7D5-B905-4395-84A6-90DD7FB46766-31844 | 现状态 | 80.0000 | 0.0000
2233 |  | 月亮土公变 | 绿 | 309.6520 | 309.6520 | 309.6520 | 2024-10-31 14:45:00 | 400.0000 | 0.0000 | 0.0000 | 1.0000 | 0.9500 | 10kV湖黄线958 | 5.4061 | 国网重庆电力 |  | 国网重庆丰都供电公司 | 0EDA5D7D-E44C-4C65-9240-29894DB7747A-03638 | 现状态 | 80.0000 | 5.6520
2234 |  | 月亮公变 | 绿 | 39.1145 | 39.1145 | 39.1145 | 2024-10-31 14:45:00 | 50.0000 | 0.0000 | 0.0000 | 1.0000 | 0.9500 | 10kV乌莲线959 | 4.6927 | 国网重庆电力 |  | 国网重庆丰都供电公司 | BB5FA5AC-CBE1-415B-8C7D-C0816EB5B58B-30288 | 现状态 | 80.0000 | 1.1145
2235 |  | 曾家院子柱上变 | 绿 | 514.2800 | 514.2800 | 514.2800 | 2024-10-31 14:45:00 | 400.0000 | 0.0000 | 0.0000 | 1.0000 | 0.9500 | 10kV社场线955 | 5.0177 | 国网重庆电力 |  | 国网重庆丰都供电公司 | B4784BED-44C3-4074-9758-D8CA180A7FCE-40896 | 现状态 | 80.0000 | 210.2800
2236 |  | 曾家湾公变（白丰） | 绿 | 45.9560 | 45.9560 | 45.9560 | 2024-05-29 12:45:00 | 50.0000 | 0.0000 | 0.0000 | 1.0000 | 0.9500 | 10kV名丰线951 | 2.6819 | 国网重庆电力 |  | 国网重庆丰都供电公司 | 87A9E16C-752F-4F6E-BF07-B9A2387697C4-97290 | 现状态 | 80.0000 | 7.9560
2237 |  | 曾家湾公变（三梯） | 绿 | 66.9890 | 66.9890 | 66.9890 | 2024-10-31 14:45:00 | 80.0000 | 0.0000 | 0.0000 | 1.0000 | 0.9500 | 10kV三梯线953 | 2.0653 | 国网重庆电力 |  | 国网重庆丰都供电公司 | 2B020D5B-D593-4565-9460-493FDD172AC6-76988 | 现状态 | 80.0000 | 6.1890
2238 |  | 曾家湾公变柱上变 | 绿 | 39.4540 | 39.4540 | 39.4540 | 2024-10-31 14:45:00 | 50.0000 | 0.0000 | 0.0000 | 1.0000 | 0.9500 | 10kV社黎线958 | 5.0890 | 国网重庆电力 |  | 国网重庆丰都供电公司 | 7B1698B4-AB93-4503-BB55-B3D11B5B32BE-84478 | 现状态 | 80.0000 | 1.4540
2239 |  | 曾家湾公变 | 绿 | 78.1960 | 78.1960 | 78.1960 | 2024-05-29 12:45:00 | 100.0000 | 0.0000 | 0.0000 | 1.0000 | 0.9500 | 10kV周太线952 | 2.5629 | 国网重庆电力 |  | 国网重庆丰都供电公司 | DC5614DE-479B-4041-9C49-4C03120C77D3-21223 | 现状态 | 80.0000 | 2.1960
2240 |  | 曾家湾 公变 | 绿 | 42.4290 | 78.6190 | 42.4290 | 2024-10-31 14:45:00 | 100.0000 | 0.0000 | 36.1900 | 1.0000 | 0.9500 | 10kV高建线946 | 3.0288 | 国网重庆电力 |  | 国网重庆丰都供电公司 | 4D2B99D4-2B65-4B3E-93EA-48B69DECE2EB-01982 | 现状态 | 80.0000 | 2.6190
2241 |  | 曾家岩公变柱上变 | 绿 | 76.7680 | 76.7680 | 76.7680 | 2024-10-31 14:45:00 | 100.0000 | 0.0000 | 0.0000 | 1.0000 | 0.9500 | 10kV社崇线952 | 5.4274 | 国网重庆电力 |  | 国网重庆丰都供电公司 | 83958D77-D39C-42D6-A1C7-9F7C3C9E619C-47399 | 现状态 | 80.0000 | 0.7680
2242 |  | 曾家山公变 | 绿 | 16.3945 | 40.5245 | 16.3945 | 2024-10-31 14:45:00 | 50.0000 | 0.0000 | 24.1300 | 1.0000 | 0.9500 | 10kV十龙线957 | 2.5850 | 国网重庆电力 |  | 国网重庆丰都供电公司 | 9F54F063-2346-4490-A8C0-0B34DC5D4E93-61542 | 现状态 | 80.0000 | 2.5245
2243 |  | 曾家坪公变柱上变 | 绿 | 41.1230 | 41.1230 | 41.1230 | 2024-10-31 14:45:00 | 50.0000 | 0.0000 | 0.0000 | 1.0000 | 0.9500 | 10kV社崇线952 | 5.4274 | 国网重庆电力 |  | 国网重庆丰都供电公司 | 229A4CE1-96B1-45C8-803C-76257DAA523C-15687 | 现状态 | 80.0000 | 3.1230
2244 |  | 曾家口公变柱上变 | 绿 | 6.9680 | 70.7180 | 6.9680 | 2024-10-31 14:45:00 | 80.0000 | 0.0000 | 63.7500 | 1.0000 | 0.9500 | 10kV社崇线952 | 5.4274 | 国网重庆电力 |  | 国网重庆丰都供电公司 | B932434F-A2C0-4121-AF28-89A4C0E69803-35384 | 现状态 | 80.0000 | 9.9180
2245 |  | 曹溪沟公变 | 绿 | 150.0620 | 162.6620 | 150.0620 | 2024-10-31 14:45:00 | 200.0000 | 0.0000 | 12.6000 | 1.0000 | 0.9500 | 10kV高兴线951 | 2.6440 | 国网重庆电力 |  | 国网重庆丰都供电公司 | d4e6e494338a398aa353afe0ae0153d4e603ae03bf | 现状态 | 80.0000 | 10.6620
2246 |  | 曹房丫口公变 | 绿 | 77.9470 | 77.9470 | 77.9470 | 2024-10-12 10:00:00 | 100.0000 | 0.0000 | 0.0000 | 1.0000 | 0.9500 | 10kV白虎线962 | 6.4328 | 国网重庆电力 |  | 国网重庆丰都供电公司 | 98208e04a7ff8080817d86abf4017d9820858008ba | 现状态 | 80.0000 | 1.9470
2247 |  | 暨龙场镇#2公变 | 绿 | 325.8040 | 325.8040 | 325.8040 | 2024-05-29 12:45:00 | 400.0000 | 0.0000 | 0.0000 | 1.0000 | 0.9500 | 10kV周太线952 | 2.5629 | 国网重庆电力 |  | 国网重庆丰都供电公司 | 66a01f006c8a398aa35c462fd4015c669ff9fb32be | 现状态 | 80.0000 | 21.8040
2248 |  | 暨龙场镇#1公变 | 绿 | 304.0000 | 304.0000 | 304.0000 |  | 400.0000 | 0.0000 | 0.0000 | 1.0000 | 0.9500 | 10kV周太线952 | 2.5629 | 国网重庆电力 |  | 国网重庆丰都供电公司 | 669f42f44d8a398aa35c462fd4015c669f1df732b0 | 现状态 | 80.0000 | 0.0000
2249 |  | 暨龙场上公变 | 绿 | 348.6600 | 348.6600 | 348.6600 | 2024-05-29 12:45:00 | 400.0000 | 0.0000 | 0.0000 | 1.0000 | 0.9500 | 10kV周太线952 | 2.5629 | 国网重庆电力 |  | 国网重庆丰都供电公司 | 4b66569fd28a398aa154405ed501544b6646bf18b7 | 现状态 | 80.0000 | 44.6600
2250 |  | 暨龙农贸市场公变 | 绿 | 255.2200 | 255.2200 | 255.2200 | 2024-05-29 12:45:00 | 315.0000 | 0.0000 | 0.0000 | 1.0000 | 0.9500 | 10kV周太线952 | 2.5629 | 国网重庆电力 |  | 国网重庆丰都供电公司 | 2B004C71-4163-4E64-83D8-A6E4ACF5A084-33861 | 现状态 | 80.0000 | 15.8200
2251 |  | 景区路89号公变 | 绿 | 221.2600 | 263.8600 | 221.2600 | 2024-05-29 12:45:00 | 315.0000 | 0.0000 | 42.6000 | 1.0000 | 0.9500 | 10kV名供线956 | 7.7820 | 国网重庆电力 |  | 国网重庆丰都供电公司 | 8af05896f58a398aa15184795101518af04d120da4 | 现状态 | 80.0000 | 24.4600
2252 |  | 景典龙都二期9#公变 | 绿 | 648.0560 | 648.0560 | 648.0560 | 2024-10-31 14:45:00 | 800.0000 | 0.0000 | 0.0000 | 1.0000 | 0.9500 | 10kV乌环线948 |  | 国网重庆电力 |  | 国网重庆丰都供电公司 | 5f9f9877-274f-4b67-88e3-b268edf4e8f2 | 现状态 | 80.0000 | 40.0560
2253 |  | 景典龙都二期7#公变 | 绿 | 514.5400 | 514.5400 | 514.5400 | 2024-10-31 14:45:00 | 630.0000 | 0.0000 | 0.0000 | 1.0000 | 0.9500 | 10kV乌环线948 |  | 国网重庆电力 |  | 国网重庆丰都供电公司 | 17f11031-321f-4e49-b470-e65937190d3f | 现状态 | 80.0000 | 35.7400
2254 |  | 景典龙都二期4#公变 | 绿 | 497.5000 | 497.5000 | 497.5000 | 2024-10-31 14:45:00 | 630.0000 | 0.0000 | 0.0000 | 1.0000 | 0.9500 | 10kV乌环线948 |  | 国网重庆电力 |  | 国网重庆丰都供电公司 | baeb4580-12e3-480a-8bf6-1b714ecddeed | 现状态 | 80.0000 | 18.7000
2255 |  | 景典龙都二期3#公变 | 绿 | 490.3000 | 490.3000 | 490.3000 | 2024-10-31 14:45:00 | 630.0000 | 0.0000 | 0.0000 | 1.0000 | 0.9500 | 10kV乌环线948 |  | 国网重庆电力 |  | 国网重庆丰都供电公司 | 593cbc0d-ddad-4b20-9579-35f2b62d2faf | 现状态 | 80.0000 | 11.5000
2256 |  | 景典龙都二期2#公变 | 绿 | 493.0600 | 493.0600 | 493.0600 | 2024-10-31 14:45:00 | 630.0000 | 0.0000 | 0.0000 | 1.0000 | 0.9500 | 10kV乌环线948 |  | 国网重庆电力 |  | 国网重庆丰都供电公司 | 4274aee3-8606-4a3c-b340-bc27a36f3c2b | 现状态 | 80.0000 | 14.2600
2257 |  | 景典龙都2号公配室2号变 | 绿 | 608.0000 | 608.0000 | 608.0000 | 2024-10-31 14:45:00 | 800.0000 | 0.0000 | 0.0000 | 1.0000 | 0.9500 | 10kV乌环线948 |  | 国网重庆电力 |  | 国网重庆丰都供电公司 | 8a77ed85cd8a398a5b73cbaa6601748a772ad71c66 | 现状态 | 80.0000 | 0.0000
2258 |  | 景典龙都2号公配室1号变 | 绿 | 640.9520 | 640.9520 | 640.9520 | 2024-10-31 14:45:00 | 800.0000 | 0.0000 | 0.0000 | 1.0000 | 0.9500 | 10kV乌环线948 |  | 国网重庆电力 |  | 国网重庆丰都供电公司 | 8a77ea72ae8a398a5b73cbaa6601748a7727ca1c5a | 现状态 | 80.0000 | 32.9520
2259 |  | 景典龙都1号公配室3号变配电变压器 | 绿 | 645.6320 | 645.6320 | 645.6320 | 2024-10-31 14:45:00 | 800.0000 | 0.0000 | 0.0000 | 1.0000 | 0.9500 | 10kV乌环线948 |  | 国网重庆电力 |  | 国网重庆丰都供电公司 | 8a3e483f2c8a398a5b73cbaa6601748a3d86e41a84 | 现状态 | 80.0000 | 37.6320
2260 |  | 景典龙都1号公配室1号变 | 绿 | 637.5440 | 637.5440 | 637.5440 | 2024-10-31 14:45:00 | 800.0000 | 0.0000 | 0.0000 | 1.0000 | 0.9500 | 10kV乌环线948 |  | 国网重庆电力 |  | 国网重庆丰都供电公司 | 8a3e42edc28a398a5b73cbaa6601748a3d819e1a6c | 现状态 | 80.0000 | 29.5440
2261 |  | 普子村公变 | 绿 | 304.0000 | 304.0000 | 304.0000 |  | 400.0000 | 0.0000 | 0.0000 | 1.0000 | 0.9500 | 10kV湛东线968 | 2.5045 | 国网重庆电力 |  | 国网重庆丰都供电公司 | A77F0C41-45D8-471A-AAF0-A762B24E2119-55433 | 现状态 | 80.0000 | 0.0000
2262 |  | 普子场台区柱上变 | 绿 | 132.4740 | 157.8540 | 132.4740 | 2024-10-31 14:45:00 | 200.0000 | 0.0000 | 25.3800 | 1.0000 | 0.9500 | 10kV保金线954 | 2.3334 | 国网重庆电力 |  | 国网重庆丰都供电公司 | 7C7C2402-3CCF-4F42-A332-63599B081FF7-15673 | 现状态 | 80.0000 | 5.8540
2263 |  | 普子加油站公变 | 绿 | 239.4000 | 239.4000 | 239.4000 |  | 315.0000 | 0.0000 | 0.0000 | 1.0000 | 0.9500 | 10kV湛东线968 | 2.5045 | 国网重庆电力 |  | 国网重庆丰都供电公司 | FD83F634-7840-4046-A95D-455FF2EF0CF7-82860 | 现状态 | 80.0000 | 0.0000
2264 |  | 普子#2公变 | 绿 | 304.0000 | 304.0000 | 304.0000 |  | 400.0000 | 0.0000 | 0.0000 | 1.0000 | 0.9500 | 10kV湛东线968 | 2.5045 | 国网重庆电力 |  | 国网重庆丰都供电公司 | FD83F634-7840-4046-A95D-455FF2EF0CF7-83415 | 现状态 | 80.0000 | 0.0000
2265 |  | 晒谷石板公变（董培） | 绿 | 83.1250 | 83.1250 | 83.1250 | 2024-05-29 12:45:00 | 100.0000 | 0.0000 | 0.0000 | 1.0000 | 0.9500 | 10kV董培线956 | 2.2469 | 国网重庆电力 |  | 国网重庆丰都供电公司 | 77AD9D00-F4B7-4F87-B951-500954D9DC01-29911 | 现状态 | 80.0000 | 7.1250
2266 |  | 晒谷石板公变（白丰） | 绿 | 7.5260 | 81.6160 | 7.5260 | 2024-05-29 12:45:00 | 100.0000 | 0.0000 | 74.0900 | 1.0000 | 0.9500 | 10kV名正线945 | 6.3637 | 国网重庆电力 |  | 国网重庆丰都供电公司 | F499D20C-EDC7-4ADC-9319-59EA83A8D3DC-10928 | 现状态 | 80.0000 | 5.6160
2267 |  | 晒谷石板公变 | 绿 | 46.4630 | 77.5630 | 46.4630 | 2024-10-31 14:45:00 | 100.0000 | 0.0000 | 31.1000 | 1.0000 | 0.9500 | 10kV高兴线951 | 2.6440 | 国网重庆电力 |  | 国网重庆丰都供电公司 | fe7f69a30a8a398aa15637e14b0156fe7d021658cc | 现状态 | 80.0000 | 1.5630
2268 |  | 晒谷坝二公变 | 绿 | 76.8310 | 76.8310 | 76.8310 | 2024-05-29 12:45:00 | 100.0000 | 0.0000 | 0.0000 | 1.0000 | 0.9500 | 10kV董培线956 | 2.2469 | 国网重庆电力 |  | 国网重庆丰都供电公司 | 9e41c9cd8f8a398aa35e1b27ea015e9e407ecd7513 | 现状态 | 80.0000 | 0.8310
2269 |  | 晒谷坝三公变 | 绿 | 79.4815 | 79.4815 | 79.4815 | 2024-05-29 12:45:00 | 100.0000 | 0.0000 | 0.0000 | 1.0000 | 0.9500 | 10kV董培线956 | 2.2469 | 国网重庆电力 |  | 国网重庆丰都供电公司 | 0777cd9dd98a398aa2608c1f0a01610776c8120097 | 现状态 | 80.0000 | 3.4815
2270 |  | 晒谷坝1公变 | 绿 | 52.5900 | 161.3900 | 52.5900 | 2024-05-29 12:45:00 | 200.0000 | 0.0000 | 108.8000 | 1.0000 | 0.9500 | 10kV董培线956 | 2.2469 | 国网重庆电力 |  | 国网重庆丰都供电公司 | 9d7a39d0338a398aa25e1b1ed1015e9d7934406ccf | 现状态 | 80.0000 | 9.3900
2271 |  | 晒角石公变 | 绿 | 156.7220 | 156.7220 | 156.7220 | 2024-10-31 14:45:00 | 200.0000 | 0.0000 | 0.0000 | 1.0000 | 0.9500 | 10kV十砖线954 | 2.8840 | 国网重庆电力 |  | 国网重庆丰都供电公司 | 0775e66541ff8080817bf8c00d017c0775e5af00c2 | 现状态 | 80.0000 | 4.7220
2272 |  | 晏家屋脊公变 | 绿 | 38.6360 | 38.6360 | 38.6360 | 2024-10-31 14:45:00 | 50.0000 | 0.0000 | 0.0000 | 1.0000 | 0.9500 | 10kV湖黄线958 | 5.4061 | 国网重庆电力 |  | 国网重庆丰都供电公司 | e063d247caff80808172ab737b0172e063cf3403f5 | 现状态 | 80.0000 | 0.6360
2273 |  | 春安水池公变 | 绿 | 15.3500 | 76.0000 | 15.3500 |  | 100.0000 | 0.0000 | 60.6500 | 1.0000 | 0.9500 | 10kV 湛场线965 | 4.3849 | 国网重庆电力 |  | 国网重庆丰都供电公司 | 77E2FB8A-2CEC-4CFF-9B47-D62F14DA46F5-60476 | 现状态 | 80.0000 | 0.0000
2274 |  | 春地湾公变柱上变 | 绿 | 61.3865 | 61.3865 | 61.3865 | 2024-10-31 14:45:00 | 80.0000 | 0.0000 | 0.0000 | 1.0000 | 0.9500 | 10kV三古线955 |  | 国网重庆电力 |  | 国网重庆丰都供电公司 | C1C26658-00BA-40DC-9809-D5E20165AFFC-34132 | 现状态 | 80.0000 | 0.5865
2275 |  | 春口公变 | 绿 | 77.3470 | 77.3470 | 77.3470 | 2024-10-12 10:00:00 | 100.0000 | 0.0000 | 0.0000 | 1.0000 | 0.9500 | 10kV白虎线962 | 6.4328 | 国网重庆电力 |  | 国网重庆丰都供电公司 | 1483822a218a398aa051f121600152148359573aa1 | 现状态 | 80.0000 | 1.3470
2276 |  | 映月湖台区公变 | 绿 | 240.2160 | 240.2160 | 240.2160 | 2024-10-31 14:45:00 | 315.0000 | 0.0000 | 0.0000 | 1.0000 | 0.9500 | 10kV高太线952 | 4.1885 | 国网重庆电力 |  | 国网重庆丰都供电公司 | 8e00b83a718a398a5a6c53893d016c8e0028d47aef | 现状态 | 80.0000 | 0.8160
2277 |  | 星绪公变 | 绿 | 78.6960 | 78.6960 | 78.6960 | 2024-10-31 14:45:00 | 100.0000 | 0.0000 | 0.0000 | 1.0000 | 0.9500 | 10kV高兴线951 | 2.6440 | 国网重庆电力 |  | 国网重庆丰都供电公司 | df7a068cee8a398aa06e949b85016edf79993222b6 | 现状态 | 80.0000 | 2.6960
2278 |  | 易教垭口公变 | 绿 | 38.0000 | 38.0000 | 38.0000 |  | 50.0000 | 0.0000 | 0.0000 | 1.0000 | 0.9500 | 10kV包竹线957 |  | 国网重庆电力 |  | 国网重庆丰都供电公司 | BB5FA5AC-CBE1-415B-8C7D-C0816EB5B58B-21559 | 现状态 | 80.0000 | 0.0000
2279 |  | 易教公变（三双） | 绿 | 152.0660 | 152.0660 | 152.0660 | 2024-10-31 14:45:00 | 200.0000 | 0.0000 | 0.0000 | 1.0000 | 0.9500 | 10kV保塔线955 |  | 国网重庆电力 |  | 国网重庆丰都供电公司 | 936975b7-ea58-4d97-804c-9891a47131ce | 现状态 | 80.0000 | 0.0660
2280 |  | 易教丫口公变 | 绿 | 39.7080 | 39.7080 | 39.7080 | 2024-05-29 12:45:00 | 50.0000 | 0.0000 | 0.0000 | 1.0000 | 0.9500 | 10kV董青线955 | 2.7916 | 国网重庆电力 |  | 国网重庆丰都供电公司 | 07a2bf0cba8a398aa25cd63c63015d07a24a9818cf | 现状态 | 80.0000 | 1.7080
2281 |  | 明杰公变 | 绿 | 320.8240 | 320.8240 | 320.8240 | 2024-05-29 12:45:00 | 400.0000 | 0.0000 | 0.0000 | 1.0000 | 0.9500 | 10kV董青线955 | 2.7916 | 国网重庆电力 |  | 国网重庆丰都供电公司 | f65a793ee88a398a5b6cc0db70016cf65a1dd91282 | 现状态 | 80.0000 | 16.8240
2282 |  | 时代广场2#公配室2号变配电变压器 | 绿 | 698.5520 | 698.5520 | 698.5520 | 2024-10-31 14:45:00 | 800.0000 | 0.0000 | 0.0000 | 1.0000 | 0.9500 | 10kV乌久南线954 | 9.7723 | 国网重庆电力 |  | 国网重庆丰都供电公司 | 5e64b54d6c8a398aa26e05b73f016e5e6428175d69 | 现状态 | 80.0000 | 90.5520
2283 |  | 时代广场2#公配室1号变配电变压器 | 绿 | 702.9440 | 702.9440 | 702.9440 | 2024-10-31 14:45:00 | 800.0000 | 0.0000 | 0.0000 | 1.0000 | 0.9500 | 10kV乌久南线954 | 9.7723 | 国网重庆电力 |  | 国网重庆丰都供电公司 | 3e90a6c36e8a398a5a6cc0e464016d3e8fd9fe3d47 | 现状态 | 80.0000 | 94.9440
2284 |  | 时代广场1#公配室3#变配电变压器 | 绿 | 744.4160 | 744.4160 | 744.4160 | 2024-10-31 14:45:00 | 800.0000 | 0.0000 | 0.0000 | 1.0000 | 0.9500 | 10kV乌久南线954 | 9.7723 | 国网重庆电力 |  | 国网重庆丰都供电公司 | 5e5c62089a8a398aa26e05b73f016e5e5bd5105d13 | 现状态 | 80.0000 | 136.4160
2285 |  | 时代广场1#公配室2#变配电变压器 | 绿 | 667.6160 | 667.6160 | 667.6160 | 2024-10-31 14:45:00 | 800.0000 | 0.0000 | 0.0000 | 1.0000 | 0.9500 | 10kV乌久南线954 | 9.7723 | 国网重庆电力 |  | 国网重庆丰都供电公司 | 5e5c5162e78a398aa26e05b73f016e5e5bc4715d06 | 现状态 | 80.0000 | 59.6160
2286 |  | 时代广场1#公配室1#变配电变压器 | 绿 | 730.0640 | 730.0640 | 730.0640 | 2024-10-31 14:45:00 | 800.0000 | 0.0000 | 0.0000 | 1.0000 | 0.9500 | 10kV乌久南线954 | 9.7723 | 国网重庆电力 |  | 国网重庆丰都供电公司 | 3e81fd61ea8a398a5a6cc0e464016d3e8131083c85 | 现状态 | 80.0000 | 122.0640
2287 |  | 时代丽苑公变 | 绿 | 316.9120 | 316.9120 | 316.9120 | 2024-10-31 14:45:00 | 400.0000 | 0.0000 | 0.0000 | 1.0000 | 0.9500 | 10kV乌莲线959 | 4.6927 | 国网重庆电力 |  | 国网重庆丰都供电公司 | 62529540828a398aa17deef702017e6251e28b0f41 | 现状态 | 80.0000 | 12.9120
2288 |  | 旭东公变 | 绿 | 85.3270 | 85.3270 | 85.3270 | 2024-10-31 14:45:00 | 100.0000 | 0.0000 | 0.0000 | 1.0000 | 0.9500 | 10kV十砖线954 | 2.8840 | 国网重庆电力 |  | 国网重庆丰都供电公司 | BB0A62B1-8F85-4350-885F-322D0354FF4F-08050 | 现状态 | 80.0000 | 9.3270
2289 |  | 早谷田塝公变 | 绿 | 84.1600 | 84.1600 | 84.1600 | 2024-05-29 12:45:00 | 100.0000 | 0.0000 | 0.0000 | 1.0000 | 0.9500 | 10kV董培线956 | 2.2469 | 国网重庆电力 |  | 国网重庆丰都供电公司 | 432e80b1f28a398aa2513c269e0151432e735511cb | 现状态 | 80.0000 | 8.1600
2290 |  | 旧石梁子（石牌1.3.7）台区柱上变 | 绿 | 40.7360 | 40.7360 | 40.7360 | 2024-10-31 14:45:00 | 50.0000 | 0.0000 | 0.0000 | 1.0000 | 0.9500 | 10kV保金线954 | 2.3334 | 国网重庆电力 |  | 国网重庆丰都供电公司 | 9A9E3EC9-55AB-425D-B833-B97BD3DC83E9-08164 | 现状态 | 80.0000 | 2.7360
2291 |  | 旧屋基公变 | 黄 | 83.1340 | 83.1340 | 83.1340 | 2024-05-29 12:45:00 | 100.0000 | 0.0000 | 0.0000 | 1.0000 | 0.9500 | 10kV周大线955 | 1.8862 | 国网重庆电力 |  | 国网重庆丰都供电公司 | 08f501bfb38a398aa35637df29015708f2166e2fd1 | 现状态 | 80.0000 | 7.1340
2292 |  | 无碑堂公变 | 绿 | 41.1490 | 91.1890 | 41.1490 | 2024-05-29 12:45:00 | 100.0000 | 0.0000 | 50.0400 | 1.0000 | 0.9500 | 10kV周太线952 | 2.5629 | 国网重庆电力 |  | 国网重庆丰都供电公司 | 78E2638A-B1B3-485E-8C08-39FC5965103A-59512 | 现状态 | 80.0000 | 15.1890
2293 |  | 方斗云宿公变 | 绿 | 306.7840 | 306.7840 | 306.7840 | 2024-10-31 14:45:00 | 400.0000 | 0.0000 | 0.0000 | 1.0000 | 0.9500 | 10kV高太线952 | 4.1885 | 国网重庆电力 |  | 国网重庆丰都供电公司 | 8f5c0aaefd8a398aa07d865f85017d8f5bfe0f11db | 现状态 | 80.0000 | 2.7840
2294 |  | 方家坪（联丰1队）公变 | 绿 | 244.8900 | 244.8900 | 244.8900 | 2024-10-31 14:45:00 | 315.0000 | 0.0000 | 0.0000 | 1.0000 | 0.9500 | 10kV十砖线954 | 2.8840 | 国网重庆电力 |  | 国网重庆丰都供电公司 | 7B1698B4-AB93-4503-BB55-B3D11B5B32BE-95809 | 现状态 | 80.0000 | 5.4900
2295 |  | 方家圆公变 | 黄 | 61.3940 | 61.3940 | 61.3940 | 2024-05-29 12:45:00 | 80.0000 | 0.0000 | 0.0000 | 1.0000 | 0.9500 | 10kV周中线957 | 3.8436 | 国网重庆电力 |  | 国网重庆丰都供电公司 | DC5614DE-479B-4041-9C49-4C03120C77D3-19669 | 现状态 | 80.0000 | 0.5940
2296 |  | 方家冲公变柱上变 | 绿 | 77.7640 | 77.7640 | 77.7640 | 2024-10-31 14:45:00 | 100.0000 | 0.0000 | 0.0000 | 1.0000 | 0.9500 | 10kV社崇线952 | 5.4274 | 国网重庆电力 |  | 国网重庆丰都供电公司 | 4c566ad29e8a398aa25440661d01544c565cde122b | 现状态 | 80.0000 | 1.7640
2297 |  | 方子溪公变 | 绿 | 77.6160 | 77.6160 | 77.6160 | 2024-05-29 12:45:00 | 100.0000 | 0.0000 | 0.0000 | 1.0000 | 0.9500 | 10kV暨崇线956 | 3.4178 | 国网重庆电力 |  | 国网重庆丰都供电公司 | 72060b20-58d7-474f-9827-79580866b41c | 现状态 | 80.0000 | 1.6160
2298 |  | 新龙湾公变（暨池） | 绿 | 0.0000 | 124.3000 | 0.0000 | 2024-05-29 12:45:00 | 160.0000 | 0.0000 | 124.3000 | 1.0000 | 0.9500 | 10kV暨面线954 |  | 国网重庆电力 |  | 国网重庆丰都供电公司 | e3acd77a8f8a398aa0526b58370152e3ac75fd1519 | 现状态 | 80.0000 | 1.3065
2299 |  | 新龙湾公变 | 黄 | 65.8750 | 94.4500 | 65.8750 | 2024-05-29 12:45:00 | 100.0000 | 0.0000 | 28.5750 | 1.0000 | 0.9500 | 10kV周大线955 | 1.8862 | 国网重庆电力 |  | 国网重庆丰都供电公司 | 4326af3f128a398aa0513c374501514326a5930b90 | 现状态 | 80.0000 | 18.4500
2300 |  | 新龙湾(金盘12-6)台区柱上变 | 绿 | 123.5320 | 123.5320 | 123.5320 | 2024-10-31 14:45:00 | 160.0000 | 0.0000 | 0.0000 | 1.0000 | 0.9500 | 10kV保金线954 | 2.3334 | 国网重庆电力 |  | 国网重庆丰都供电公司 | A713766B-CF1A-4DA9-AA72-CF97A93899C8-12118 | 现状态 | 80.0000 | 1.9320
2301 |  | 新龙公变 | 绿 | 42.9500 | 42.9500 | 42.9500 | 2024-05-29 12:45:00 | 50.0000 | 0.0000 | 0.0000 | 1.0000 | 0.9500 | 10kV暨栗线953 | 2.5582 | 国网重庆电力 |  | 国网重庆丰都供电公司 | 1E49A443-EE1B-4370-820C-6BAD22342BE0-86011 | 现状态 | 80.0000 | 4.9500
2302 |  | 新龙4队公变 | 绿 | 239.4000 | 239.4000 | 239.4000 |  | 315.0000 | 0.0000 | 0.0000 | 1.0000 | 0.9500 | 10kV三汇线958 |  | 国网重庆电力 |  | 国网重庆丰都供电公司 | 43eca4c28b8a398aa2513c269e015143ec96f01275 | 现状态 | 80.0000 | 0.0000
2303 |  | 新高路公变 | 绿 | 313.6120 | 313.6120 | 313.6120 | 2024-10-31 14:45:00 | 400.0000 | 0.0000 | 0.0000 | 1.0000 | 0.9500 | 10kV高祥线947 | 4.8437 | 国网重庆电力 |  | 国网重庆丰都供电公司 | c36ca7167d8a398aa355831bfa0155c36c1d1a499d | 现状态 | 80.0000 | 9.6120
2304 |  | 新隆堡公变 | 黄 | 36.7480 | 36.7480 | 36.7480 | 2024-10-31 14:45:00 | 50.0000 | 0.0000 | 0.0000 | 1.0000 | 0.9500 | 10kV抚南线967 |  | 国网重庆电力 |  | 国网重庆丰都供电公司 | 555d83ecc98a398a5a794bc9450179555d74fe155f | 现状态 | 80.0000 | -1.2520
2305 |  | 新院子公变 | 绿 | 40.7060 | 77.5360 | 40.7060 | 2024-05-29 12:45:00 | 100.0000 | 0.0000 | 36.8300 | 1.0000 | 0.9500 | 10kV暨面线954 |  | 国网重庆电力 |  | 国网重庆丰都供电公司 | c7da926a8d8a398aa0589c752b0158c7da2ce30b27 | 现状态 | 80.0000 | 1.5360
2306 |  | 新铺子公变 | 黄 | 231.7000 | 231.7000 | 231.7000 | 2024-10-31 14:45:00 | 315.0000 | 0.0000 | 0.0000 | 1.0000 | 0.9500 | 10kV乌建线958 | 1.8886 | 国网重庆电力 |  | 国网重庆丰都供电公司 | 04d2e2d71b8a398aa1575d5b14015804d12e691d77 | 现状态 | 80.0000 | -7.7000
2307 |  | 新路梁子公变 | 黄 | 38.5010 | 38.5010 | 38.5010 | 2024-05-29 12:45:00 | 50.0000 | 0.0000 | 0.0000 | 1.0000 | 0.9500 | 10kV周中线957 | 3.8436 | 国网重庆电力 |  | 国网重庆丰都供电公司 | d48e815416ff80808175c1d7130175d48e80080196 | 现状态 | 80.0000 | 0.5010
2308 |  | 新街公变 | 绿 | 266.6800 | 266.6800 | 266.6800 | 2024-05-29 12:45:00 | 315.0000 | 0.0000 | 0.0000 | 1.0000 | 0.9500 | 10kV暨崇线956 | 3.4178 | 国网重庆电力 |  | 国网重庆丰都供电公司 | E5066C84-3674-4CC3-BA60-5DFC426BF633-87780 | 现状态 | 80.0000 | 27.2800
2309 |  | 新街1#公变 | 绿 | 259.8000 | 259.8000 | 259.8000 | 2024-05-29 12:45:00 | 315.0000 | 0.0000 | 0.0000 | 1.0000 | 0.9500 | 10kV暨崇线956 | 3.4178 | 国网重庆电力 |  | 国网重庆丰都供电公司 | 0ea5a8d2d58a398aa053afe96301540ea371882ebb | 现状态 | 80.0000 | 20.4000
2310 |  | 新花公变 | 绿 | 38.0000 | 38.0000 | 38.0000 |  | 50.0000 | 0.0000 | 0.0000 | 1.0000 | 0.9500 | 10kV包新线955 |  | 国网重庆电力 |  | 国网重庆丰都供电公司 | 986063C7-A40D-4C33-87C4-4AB9E075166F-70162 | 现状态 | 80.0000 | 0.0000
2311 |  | 新老敬老院公变 | 绿 | 0.0000 | 44.9600 | 0.0000 |  | 50.0000 | 0.0000 | 44.9600 | 1.0000 | 0.9500 | 10kV三汇线958 |  | 国网重庆电力 |  | 国网重庆丰都供电公司 | A713766B-CF1A-4DA9-AA72-CF97A93899C8-35739 | 现状态 | 80.0000 | 0.0000
2312 |  | 新绿洲小区公变 | 绿 | 239.4000 | 239.4000 | 239.4000 |  | 315.0000 | 0.0000 | 0.0000 | 1.0000 | 0.9500 | 10kV三丁线953 |  | 国网重庆电力 |  | 国网重庆丰都供电公司 | B2CB313B-77DC-4C4F-BF39-017D0E273045-00718 | 现状态 | 80.0000 | 0.0000
2313 |  | 新绿洲3#公变 | 绿 | 304.0000 | 304.0000 | 304.0000 |  | 400.0000 | 0.0000 | 0.0000 | 1.0000 | 0.9500 | 10kV三丁线953 |  | 国网重庆电力 |  | 国网重庆丰都供电公司 | 6002CA1B-83EE-4DA6-873E-948ADD317A3D-54920 | 现状态 | 80.0000 | 0.0000
2314 |  | 新绿洲2#公变 | 绿 | 239.4000 | 239.4000 | 239.4000 |  | 315.0000 | 0.0000 | 0.0000 | 1.0000 | 0.9500 | 10kV三丁线953 |  | 国网重庆电力 |  | 国网重庆丰都供电公司 | 5DE0B7D5-B905-4395-84A6-90DD7FB46766-98678 | 现状态 | 80.0000 | 0.0000
2315 |  | 新田沟公变 | 绿 | 92.5450 | 92.5450 | 92.5450 | 2024-10-12 10:00:00 | 100.0000 | 0.0000 | 0.0000 | 1.0000 | 0.9500 | 10kV白红线963 | 1.2370 | 国网重庆电力 |  | 国网重庆丰都供电公司 | 7e87a3f0db8a398a5b7d3810d4017d7e86f9d809c7 | 现状态 | 80.0000 | 16.5450
2316 |  | 新田榜公变 | 黄 | 156.1460 | 156.1460 | 156.1460 | 2024-05-29 12:45:00 | 200.0000 | 0.0000 | 0.0000 | 1.0000 | 0.9500 | 10kV暨建线957 | 2.5633 | 国网重庆电力 |  | 国网重庆丰都供电公司 | 3ECF3106-A045-4EC7-8916-9E66F8E6DFDE-20077 | 现状态 | 80.0000 | 4.1460
2317 |  | 新生2号公变 | 绿 | 22.8000 | 22.8000 | 22.8000 |  | 30.0000 | 0.0000 | 0.0000 | 1.0000 | 0.9500 | 10kV 湛场线965 | 4.3849 | 国网重庆电力 |  | 国网重庆丰都供电公司 | 655DB792-CC92-48FD-B761-4563A0B6843A-05383 | 现状态 | 80.0000 | 0.0000
2318 |  | 新溪2公变 | 绿 | 38.0000 | 38.0000 | 38.0000 |  | 50.0000 | 0.0000 | 0.0000 | 1.0000 | 0.9500 | 10kV包新线955 |  | 国网重庆电力 |  | 国网重庆丰都供电公司 | 986063C7-A40D-4C33-87C4-4AB9E075166F-69994 | 现状态 | 80.0000 | 0.0000
2319 |  | 新湾（接龙2-4）变压器 | 绿 | 79.9750 | 79.9750 | 79.9750 | 2024-10-31 14:45:00 | 100.0000 | 0.0000 | 0.0000 | 1.0000 | 0.9500 | 10kV社崇线952 | 5.4274 | 国网重庆电力 |  | 国网重庆丰都供电公司 | B72FB96F-9A02-4237-A8C2-48886F69FDCA-18545 | 现状态 | 80.0000 | 3.9750
2320 |  | 新湾公变（十龙） | 绿 | 192.8800 | 192.8800 | 192.8800 | 2024-10-31 14:45:00 | 250.0000 | 0.0000 | 0.0000 | 1.0000 | 0.9500 | 10kV十龙线957 | 2.5850 | 国网重庆电力 |  | 国网重庆丰都供电公司 | 432fc67d568a398aa1513c35470151432fbb550d5a | 现状态 | 80.0000 | 2.8800
2321 |  | 新湾公变变压器 | 绿 | 61.8890 | 61.8890 | 61.8890 | 2024-05-29 12:45:00 | 50.0000 | 0.0000 | 0.0000 | 1.0000 | 0.9500 | 10kV董培线956 | 2.2469 | 国网重庆电力 |  | 国网重庆丰都供电公司 | B2CB313B-77DC-4C4F-BF39-017D0E273045-93733 | 现状态 | 80.0000 | 23.8890
2322 |  | 新湾公变 | 绿 | 260.1600 | 260.1600 | 260.1600 | 2024-10-31 14:45:00 | 315.0000 | 0.0000 | 0.0000 | 1.0000 | 0.9500 | 10kV高楠线945 | 3.6111 | 国网重庆电力 |  | 国网重庆丰都供电公司 | d6250af4868a398aa353afe0ae0153d624297c048d | 现状态 | 80.0000 | 20.7600
2323 |  | 新民村公变 | 绿 | 80.8390 | 80.8390 | 80.8390 | 2024-05-29 12:45:00 | 100.0000 | 0.0000 | 0.0000 | 1.0000 | 0.9500 | 10kV名丰线951 | 2.6819 | 国网重庆电力 |  | 国网重庆丰都供电公司 | e4cfa4c9be8a398a5b7fc39f09017fe4cf65675f0d | 现状态 | 80.0000 | 4.8390
2324 |  | 新民公变（三双） | 绿 | 76.0000 | 76.0000 | 76.0000 |  | 100.0000 | 0.0000 | 0.0000 | 1.0000 | 0.9500 | 10kV保塔线955 |  | 国网重庆电力 |  | 国网重庆丰都供电公司 | 7B1698B4-AB93-4503-BB55-B3D11B5B32BE-55542 | 现状态 | 80.0000 | 0.0000
2325 |  | 新民公变（三双） | 绿 | 78.7135 | 78.7135 | 78.7135 | 2024-10-31 14:45:00 | 100.0000 | 0.0000 | 0.0000 | 1.0000 | 0.9500 | 10kV保塔线955 |  | 国网重庆电力 |  | 国网重庆丰都供电公司 | 7B1698B4-AB93-4503-BB55-B3D11B5B32BE-55542 | 现状态 | 80.0000 | 2.7135
2326 |  | 新民公变 | 绿 | 47.0900 | 47.0900 | 47.0900 | 2024-05-29 12:45:00 | 50.0000 | 0.0000 | 0.0000 | 1.0000 | 0.9500 | 10kV董场线958 | 2.5955 | 国网重庆电力 |  | 国网重庆丰都供电公司 | E84AD597-81D3-42A8-8418-E31384E76B5B-93074 | 现状态 | 80.0000 | 9.0900
2327 |  | 新房子台区柱上变 | 绿 | 39.6005 | 39.6005 | 39.6005 | 2024-10-31 14:45:00 | 50.0000 | 0.0000 | 0.0000 | 1.0000 | 0.9500 | 10kV社永线953 | 4.0777 | 国网重庆电力 |  | 国网重庆丰都供电公司 | FAC0C3E1-CB09-4291-BB7C-78B859406AC9-14586 | 现状态 | 80.0000 | 1.6005
2328 |  | 新房子台区委公变 | 绿 | 40.5980 | 40.5980 | 40.5980 | 2024-05-29 12:45:00 | 50.0000 | 0.0000 | 0.0000 | 1.0000 | 0.9500 | 10kV名丰线951 | 2.6819 | 国网重庆电力 |  | 国网重庆丰都供电公司 | 9427c0153f8a398a5b7d8676eb017d9427a8492249 | 现状态 | 80.0000 | 2.5980
2329 |  | 新房子公变（湖黄） | 绿 | 76.5910 | 76.5910 | 76.5910 | 2024-10-31 14:45:00 | 100.0000 | 0.0000 | 0.0000 | 1.0000 | 0.9500 | 10kV湖黄线958 | 5.4061 | 国网重庆电力 |  | 国网重庆丰都供电公司 | e060c145b2ff80808172ab737b0172e060be3303f3 | 现状态 | 80.0000 | 0.5910
2330 |  | 新房子公变（暨崇） | 绿 | 81.2560 | 81.2560 | 81.2560 | 2024-05-29 12:45:00 | 100.0000 | 0.0000 | 0.0000 | 1.0000 | 0.9500 | 10kV暨崇线956 | 3.4178 | 国网重庆电力 |  | 国网重庆丰都供电公司 | 3e9ab95fce8a398a5a6cc0d84d016d3e9a17a67bc8 | 现状态 | 80.0000 | 5.2560
2331 |  | 新房子公变（周茶） | 绿 | 46.8455 | 46.8455 | 46.8455 | 2024-05-29 12:45:00 | 50.0000 | 0.0000 | 0.0000 | 1.0000 | 0.9500 | 10kV周茶线951 | 4.4990 | 国网重庆电力 |  | 国网重庆丰都供电公司 | 4D8452DE-6ACA-4E1E-AE4C-56B38B068199-09669 | 现状态 | 80.0000 | 8.8455
2332 |  | 新房子公变 | 绿 | 41.0465 | 41.0465 | 41.0465 | 2024-10-12 10:00:00 | 50.0000 | 0.0000 | 0.0000 | 1.0000 | 0.9500 | 10kV白红线963 | 1.2370 | 国网重庆电力 |  | 国网重庆丰都供电公司 | D0CA13D7-E95A-4AEB-824A-E9F5C808E827-94730 | 现状态 | 80.0000 | 3.0465
2333 |  | 新房嘴公变 | 绿 | 31.8865 | 77.2465 | 31.8865 | 2024-10-31 14:45:00 | 100.0000 | 0.0000 | 45.3600 | 1.0000 | 0.9500 | 10kV三双线958 | 2.0115 | 国网重庆电力 |  | 国网重庆丰都供电公司 | 6CAA537F-8B7E-41EB-90F9-3048A241624E-32667 | 现状态 | 80.0000 | 1.2465
2334 |  | 新房5队公变 | 绿 | 152.0000 | 152.0000 | 152.0000 |  | 200.0000 | 0.0000 | 0.0000 | 1.0000 | 0.9500 | 10kV白虎线962 | 6.4328 | 国网重庆电力 |  | 国网重庆丰都供电公司 | 1f378fa67e8a398a5b6cc0dff9016d1f36f9c06fe4 | 现状态 | 80.0000 | 0.0000
2335 |  | 新开湾公变 | 绿 | 110.7250 | 152.0000 | 110.7250 |  | 200.0000 | 0.0000 | 41.2750 | 1.0000 | 0.9500 | 10kV周茶线951 | 4.4990 | 国网重庆电力 |  | 国网重庆丰都供电公司 | 539D8BE1-9ECF-437A-8C2C-C735315E1B06-00040 | 现状态 | 80.0000 | 0.0000
2336 |  | 新建黄桷树公变 | 绿 | 38.0000 | 38.0000 | 38.0000 |  | 50.0000 | 0.0000 | 0.0000 | 1.0000 | 0.9500 | 10kV三汇线958 |  | 国网重庆电力 |  | 国网重庆丰都供电公司 | 60649290-1436-4F26-9395-0E8901D98F82-32178 | 现状态 | 80.0000 | 0.0000
2337 |  | 新建村洋河扁公变 | 绿 | 117.0000 | 152.0000 | 117.0000 |  | 200.0000 | 0.0000 | 35.0000 | 1.0000 | 0.9500 | 10kV三汇线958 |  | 国网重庆电力 |  | 国网重庆丰都供电公司 | 11ADBB29-2F75-4EC5-863E-460384AC58AB-16601 | 现状态 | 80.0000 | 0.0000
2338 |  | 新建村庙堡公变 | 绿 | 121.6000 | 121.6000 | 121.6000 |  | 160.0000 | 0.0000 | 0.0000 | 1.0000 | 0.9500 | 10kV三汇线958 |  | 国网重庆电力 |  | 国网重庆丰都供电公司 | 60649290-1436-4F26-9395-0E8901D98F82-32185 | 现状态 | 80.0000 | 0.0000
2339 |  | 新建村大路口公变 | 绿 | 214.9000 | 239.4000 | 214.9000 |  | 315.0000 | 0.0000 | 24.5000 | 1.0000 | 0.9500 | 10kV三汇线958 |  | 国网重庆电力 |  | 国网重庆丰都供电公司 | 60649290-1436-4F26-9395-0E8901D98F82-32163 | 现状态 | 80.0000 | 0.0000
2340 |  | 新廷沟公变 | 绿 | 40.3040 | 40.3040 | 40.3040 | 2024-10-31 14:45:00 | 50.0000 | 0.0000 | 0.0000 | 1.0000 | 0.9500 | 10kV湖黄线958 | 5.4061 | 国网重庆电力 |  | 国网重庆丰都供电公司 | 42bbc8c40a8a398aa0513c2bbc015142bbbf4e0bc0 | 现状态 | 80.0000 | 2.3040
2341 |  | 新店子公变 | 绿 | 201.1150 | 201.1150 | 201.1150 | 2024-10-31 14:45:00 | 250.0000 | 0.0000 | 0.0000 | 1.0000 | 0.9500 | 10kV乌莲线959 | 4.6927 | 国网重庆电力 |  | 国网重庆丰都供电公司 | 5644E27B-1C39-412C-867A-79E34358DF2D-02195 | 现状态 | 80.0000 | 11.1150
2342 |  | 新屋（文家坪）台区柱上变 | 绿 | 44.1620 | 44.1620 | 44.1620 | 2024-10-31 14:45:00 | 50.0000 | 0.0000 | 0.0000 | 1.0000 | 0.9500 | 10kV保蒋线953 | 2.7393 | 国网重庆电力 |  | 国网重庆丰都供电公司 | BB0A62B1-8F85-4350-885F-322D0354FF4F-25372 | 现状态 | 80.0000 | 6.1620
2343 |  | 新屋村#1公变 | 绿 | 98.4680 | 98.4680 | 98.4680 | 2024-10-31 14:45:00 | 125.0000 | 0.0000 | 0.0000 | 1.0000 | 0.9500 | 10kV十开线953 | 2.1326 | 国网重庆电力 |  | 国网重庆丰都供电公司 | F9592E53-2F38-4366-BA5F-ABB9A84378A6-58908 | 现状态 | 80.0000 | 3.4680
2344 |  | 新屋堡公变（三许） | 绿 | 39.2960 | 39.2960 | 39.2960 | 2024-10-31 14:45:00 | 50.0000 | 0.0000 | 0.0000 | 1.0000 | 0.9500 | 10kV三许线956 | 4.5043 | 国网重庆电力 |  | 国网重庆丰都供电公司 | 3998d3f0-7162-4fc7-823c-874164295913 | 现状态 | 80.0000 | 1.2960
2345 |  | 新屋堡公变 | 黄 | 30.2790 | 30.2790 | 30.2790 | 2024-05-29 12:45:00 | 30.0000 | 0.0000 | 0.0000 | 1.0000 | 0.9500 | 10kV暨建线957 | 2.5633 | 国网重庆电力 |  | 国网重庆丰都供电公司 | FB9B0804-E7CB-484F-8C25-D815E95949C4-48527 | 现状态 | 80.0000 | 7.4790
2346 |  | 新屋嘴公变（湖黄） | 绿 | 39.3995 | 39.3995 | 39.3995 | 2024-10-31 14:45:00 | 50.0000 | 0.0000 | 0.0000 | 1.0000 | 0.9500 | 10kV湖黄线958 | 5.4061 | 国网重庆电力 |  | 国网重庆丰都供电公司 | 42c34a7b448a398aa0513c2bbc015142c340cf0c11 | 现状态 | 80.0000 | 1.3995
2347 |  | 新屋嘴公变 | 绿 | 40.6595 | 40.6595 | 40.6595 | 2024-10-31 14:45:00 | 50.0000 | 0.0000 | 0.0000 | 1.0000 | 0.9500 | 10kV十龙线957 | 2.5850 | 国网重庆电力 |  | 国网重庆丰都供电公司 | 433b97f94c8a398aa1513c35470151433b8cb20d87 | 现状态 | 80.0000 | 2.6595
2348 |  | 新屋嘴(会议室)变压器 | 绿 | 39.8435 | 39.8435 | 39.8435 | 2024-10-31 14:45:00 | 50.0000 | 0.0000 | 0.0000 | 1.0000 | 0.9500 | 10kV三古线955 |  | 国网重庆电力 |  | 国网重庆丰都供电公司 | 7C7C2402-3CCF-4F42-A332-63599B081FF7-81494 | 现状态 | 80.0000 | 1.8435
2349 |  | 新屋台区公变 | 绿 | 43.5500 | 43.5500 | 43.5500 | 2024-10-31 14:45:00 | 50.0000 | 0.0000 | 0.0000 | 1.0000 | 0.9500 | 10kV高兴线951 | 2.6440 | 国网重庆电力 |  | 国网重庆丰都供电公司 | 7B2A3828-82CD-4D1F-A5D2-1ACAD7DCBFE4-51762 | 现状态 | 80.0000 | 5.5500
2350 |  | 新屋公变(湖黄） | 绿 | 78.3760 | 78.3760 | 78.3760 | 2024-10-31 14:45:00 | 100.0000 | 0.0000 | 0.0000 | 1.0000 | 0.9500 | 10kV湖黄线958 | 5.4061 | 国网重庆电力 |  | 国网重庆丰都供电公司 | 5597f4a7-2ea8-4333-a5cc-d95a93ea3f3b | 现状态 | 80.0000 | 2.3760
2351 |  | 新屋公变 | 黄 | 22.8290 | 22.8290 | 22.8290 | 2024-05-29 12:45:00 | 20.0000 | 0.0000 | 0.0000 | 1.0000 | 0.9500 | 10kV周大线955 | 1.8862 | 国网重庆电力 |  | 国网重庆丰都供电公司 | 9D496752-D128-4AFD-8478-C00342C3C9C1-26901 | 现状态 | 80.0000 | 7.6290
2352 |  | 新屋丫口公变柱上变（社崇线） | 绿 | 156.2000 | 156.2000 | 156.2000 | 2024-10-31 14:45:00 | 200.0000 | 0.0000 | 0.0000 | 1.0000 | 0.9500 | 10kV社崇线952 | 5.4274 | 国网重庆电力 |  | 国网重庆丰都供电公司 | caaa2e557cff80808179b2ed9c0179caaa2cc801ec | 现状态 | 80.0000 | 4.2000
2353 |  | 新屋9.10队公变 | 绿 | 39.0785 | 39.0785 | 39.0785 | 2024-10-31 14:45:00 | 50.0000 | 0.0000 | 0.0000 | 1.0000 | 0.9500 | 10kV十开线953 | 2.1326 | 国网重庆电力 |  | 国网重庆丰都供电公司 | F9592E53-2F38-4366-BA5F-ABB9A84378A6-60179 | 现状态 | 80.0000 | 1.0785
2354 |  | 新屋#2公变 | 绿 | 79.5865 | 79.5865 | 79.5865 | 2024-10-31 14:45:00 | 100.0000 | 0.0000 | 0.0000 | 1.0000 | 0.9500 | 10kV十龙线957 | 2.5850 | 国网重庆电力 |  | 国网重庆丰都供电公司 | 87A9E16C-752F-4F6E-BF07-B9A2387697C4-33842 | 现状态 | 80.0000 | 3.5865
2355 |  | 新屋#1公变 | 绿 | 40.8995 | 40.8995 | 40.8995 | 2024-10-31 14:45:00 | 50.0000 | 0.0000 | 0.0000 | 1.0000 | 0.9500 | 10kV十龙线957 | 2.5850 | 国网重庆电力 |  | 国网重庆丰都供电公司 | 21AE7996-3EFE-4C91-A9E8-4885A013F45C-45357 | 现状态 | 80.0000 | 2.8995
2356 |  | 新家湾公变 | 绿 | 156.6020 | 156.6020 | 156.6020 | 2024-10-31 14:45:00 | 200.0000 | 0.0000 | 0.0000 | 1.0000 | 0.9500 | 10kV抚南线967 |  | 国网重庆电力 |  | 国网重庆丰都供电公司 | 848ef45e238a398aa251721e340151848edd2e1fdb | 现状态 | 80.0000 | 4.6020
2357 |  | 新塘湾（红星12-4）台区柱上变 | 绿 | 25.7190 | 25.7190 | 25.7190 | 2024-10-31 14:45:00 | 30.0000 | 0.0000 | 0.0000 | 1.0000 | 0.9500 | 10kV保红线956 | 2.6523 | 国网重庆电力 |  | 国网重庆丰都供电公司 | 02A22D00-F484-41A1-83CB-8F2A9E0575BC-54561 | 现状态 | 80.0000 | 2.9190
2358 |  | 新堤4#（桥头边）公变 | 绿 | 79.3840 | 79.3840 | 79.3840 | 2024-05-29 12:45:00 | 100.0000 | 0.0000 | 0.0000 | 1.0000 | 0.9500 | 10kV名正线945 | 6.3637 | 国网重庆电力 |  | 国网重庆丰都供电公司 | E84AD597-81D3-42A8-8418-E31384E76B5B-13977 | 现状态 | 80.0000 | 3.3840
2359 |  | 新堤3#（石板桥）公变 | 绿 | 48.6050 | 48.6050 | 48.6050 | 2024-05-29 12:45:00 | 50.0000 | 0.0000 | 0.0000 | 1.0000 | 0.9500 | 10kV名正线945 | 6.3637 | 国网重庆电力 |  | 国网重庆丰都供电公司 | 1a948eba508a398a5a7ab18490017b1a939e0771ed | 现状态 | 80.0000 | 10.6050
2360 |  | 新堤2#（出场口）公变 | 绿 | 133.4470 | 133.4470 | 133.4470 | 2024-05-29 12:45:00 | 160.0000 | 0.0000 | 0.0000 | 1.0000 | 0.9500 | 10kV名正线945 | 6.3637 | 国网重庆电力 |  | 国网重庆丰都供电公司 | EB8CC8E0-FA6E-447E-AE33-4E87920F28A2-23168 | 现状态 | 80.0000 | 11.8470
2361 |  | 新堤1#（进场口）公变 | 绿 | 0.0000 | 122.5000 | 0.0000 |  | 160.0000 | 0.0000 | 122.5000 | 1.0000 | 0.9500 | 10kV名正线945 | 6.3637 | 国网重庆电力 |  | 国网重庆丰都供电公司 | EB8CC8E0-FA6E-447E-AE33-4E87920F28A2-23148 | 现状态 | 80.0000 | 0.0000
2362 |  | 新城大桥公变 | 绿 | 298.8700 | 298.8700 | 298.8700 | 2024-05-29 12:45:00 | 315.0000 | 0.0000 | 0.0000 | 1.0000 | 0.9500 | 10kV名新线941 | 7.1765 | 国网重庆电力 |  | 国网重庆丰都供电公司 | E5F15FB2-E297-4C20-AD08-5751DEA23BD3-54968 | 现状态 | 80.0000 | 59.4700
2363 |  | 新坪公变 | 绿 | 38.0000 | 38.0000 | 38.0000 |  | 50.0000 | 0.0000 | 0.0000 | 1.0000 | 0.9500 | 10kV包新线955 |  | 国网重庆电力 |  | 国网重庆丰都供电公司 | 6BEF6158-9CFD-4249-865E-B06D711F3F4A-48846 | 现状态 | 80.0000 | 0.0000
2364 |  | 新场公变（暨面） | 绿 | 59.3170 | 80.6170 | 59.3170 | 2024-05-29 12:45:00 | 100.0000 | 0.0000 | 21.3000 | 1.0000 | 0.9500 | 10kV暨面线954 |  | 国网重庆电力 |  | 国网重庆丰都供电公司 | 97737835298a398aa15637c9f5015697725fa064a4 | 现状态 | 80.0000 | 4.6170
2365 |  | 新场公变 | 黄 | 148.8820 | 168.4820 | 148.8820 | 2024-05-29 12:45:00 | 200.0000 | 0.0000 | 19.6000 | 1.0000 | 0.9500 | 10kV暨建线957 | 2.5633 | 国网重庆电力 |  | 国网重庆丰都供电公司 | 67B0C87E-E99E-40DC-B3EB-AE3C55E0030B-72696 | 现状态 | 80.0000 | 16.4820
2366 |  | 新圆公变 | 绿 | 38.0000 | 38.0000 | 38.0000 |  | 50.0000 | 0.0000 | 0.0000 | 1.0000 | 0.9500 | 10kV三汇线958 |  | 国网重庆电力 |  | 国网重庆丰都供电公司 | 60649290-1436-4F26-9395-0E8901D98F82-32192 | 现状态 | 80.0000 | 0.0000
2367 |  | 新合场居民点公变 | 绿 | 164.5700 | 164.5700 | 164.5700 | 2024-05-29 12:45:00 | 200.0000 | 0.0000 | 0.0000 | 1.0000 | 0.9500 | 10kV周茶线951 | 4.4990 | 国网重庆电力 |  | 国网重庆丰都供电公司 | 079bdf68418a398aa05637ca18015707999b366188 | 现状态 | 80.0000 | 12.5700
2368 |  | 新合场公变 | 绿 | 62.1695 | 62.1695 | 62.1695 | 2024-05-29 12:45:00 | 80.0000 | 0.0000 | 0.0000 | 1.0000 | 0.9500 | 10kV周茶线951 | 4.4990 | 国网重庆电力 |  | 国网重庆丰都供电公司 | FD524E72-B77D-416C-B845-766688DC1016-10633 | 现状态 | 80.0000 | 1.3695
2369 |  | 新台瓦窑公变 | 绿 | 76.0000 | 76.0000 | 76.0000 |  | 100.0000 | 0.0000 | 0.0000 | 1.0000 | 0.9500 | 10kV包新线955 |  | 国网重庆电力 |  | 国网重庆丰都供电公司 | 0f619671028a398aa151f1307101520f617b6729dd | 现状态 | 80.0000 | 0.0000
2370 |  | 新台场上公变 | 绿 | 239.4000 | 239.4000 | 239.4000 |  | 315.0000 | 0.0000 | 0.0000 | 1.0000 | 0.9500 | 10kV包新线955 |  | 国网重庆电力 |  | 国网重庆丰都供电公司 | A77F0C41-45D8-471A-AAF0-A762B24E2119-36745 | 现状态 | 80.0000 | 0.0000
2371 |  | 新华公变 | 绿 | 152.0000 | 152.0000 | 152.0000 |  | 200.0000 | 0.0000 | 0.0000 | 1.0000 | 0.9500 | 10kV包竹线957 |  | 国网重庆电力 |  | 国网重庆丰都供电公司 | ECB34747-7593-415C-8D2D-66F5B421D958-79079 | 现状态 | 80.0000 | 0.0000
2372 |  | 新华5队（沙地坡）公变 | 绿 | 77.5360 | 77.5360 | 77.5360 | 2024-05-29 12:45:00 | 100.0000 | 0.0000 | 0.0000 | 1.0000 | 0.9500 | 10kV名正线945 | 6.3637 | 国网重庆电力 |  | 国网重庆丰都供电公司 | 21AE7996-3EFE-4C91-A9E8-4885A013F45C-44734 | 现状态 | 80.0000 | 1.5360
2373 |  | 新华1.2.3队变压器 | 绿 | 78.6310 | 78.6310 | 78.6310 | 2024-05-29 12:45:00 | 100.0000 | 0.0000 | 0.0000 | 1.0000 | 0.9500 | 10kV名正线945 | 6.3637 | 国网重庆电力 |  | 国网重庆丰都供电公司 | e4ca5ab5588a398a5b7fc39f09017fe4ca1b6f5ede | 现状态 | 80.0000 | 2.6310
2374 |  | 新凯路菜市口1#公变 | 绿 | 239.4000 | 239.4000 | 239.4000 |  | 315.0000 | 0.0000 | 0.0000 | 1.0000 | 0.9500 | 10kV三秀西线956 |  | 国网重庆电力 |  | 国网重庆丰都供电公司 | 11ADBB29-2F75-4EC5-863E-460384AC58AB-92128 | 现状态 | 80.0000 | 0.0000
2375 |  | 新凯路E栋公变 | 绿 | 239.4000 | 239.4000 | 239.4000 |  | 315.0000 | 0.0000 | 0.0000 | 1.0000 | 0.9500 | 10kV三秀西线956 |  | 国网重庆电力 |  | 国网重庆丰都供电公司 | BA676DF1-3715-4A24-A7E9-BB69FA66E4E4-92733 | 现状态 | 80.0000 | 0.0000
2376 |  | 新凯路C栋公变 | 绿 | 239.4000 | 239.4000 | 239.4000 |  | 315.0000 | 0.0000 | 0.0000 | 1.0000 | 0.9500 | 10kV三秀西线956 |  | 国网重庆电力 |  | 国网重庆丰都供电公司 | 8B4BFC5B-1CD4-483F-9763-FF4A67BF0184-30256 | 现状态 | 80.0000 | 0.0000
2377 |  | 新凯路A栋公变 | 绿 | 239.4000 | 239.4000 | 239.4000 |  | 315.0000 | 0.0000 | 0.0000 | 1.0000 | 0.9500 | 10kV三秀西线956 |  | 国网重庆电力 |  | 国网重庆丰都供电公司 | 8B4BFC5B-1CD4-483F-9763-FF4A67BF0184-30238 | 现状态 | 80.0000 | 0.0000
2378 |  | 新凯菜市街公变 | 绿 | 239.4000 | 239.4000 | 239.4000 |  | 315.0000 | 0.0000 | 0.0000 | 1.0000 | 0.9500 | 10kV三秀西线956 |  | 国网重庆电力 |  | 国网重庆丰都供电公司 | 11ADBB29-2F75-4EC5-863E-460384AC58AB-92048 | 现状态 | 80.0000 | 0.0000
2379 |  | 新农湾台区柱上变 | 绿 | 62.6000 | 62.6000 | 62.6000 | 2024-10-31 14:45:00 | 80.0000 | 0.0000 | 0.0000 | 1.0000 | 0.9500 | 10kV保金线954 | 2.3334 | 国网重庆电力 |  | 国网重庆丰都供电公司 | 4F454800-3737-4B70-9E59-8B27059EB849-14283 | 现状态 | 80.0000 | 1.8000
2380 |  | 新光公变 | 绿 | 38.0000 | 38.0000 | 38.0000 |  | 50.0000 | 0.0000 | 0.0000 | 1.0000 | 0.9500 | 10kV三汇线958 |  | 国网重庆电力 |  | 国网重庆丰都供电公司 | BB0A62B1-8F85-4350-885F-322D0354FF4F-48898 | 现状态 | 80.0000 | 0.0000
2381 |  | 新仁沙政府台区柱上变 | 绿 | 307.4080 | 307.4080 | 307.4080 | 2024-10-31 14:45:00 | 400.0000 | 0.0000 | 0.0000 | 1.0000 | 0.9500 | 10kV三古线955 |  | 国网重庆电力 |  | 国网重庆丰都供电公司 | 6871543c-25de-449b-addc-e9567f5feb1d | 现状态 | 80.0000 | 3.4080
2382 |  | 新亭村公变 | 绿 | 76.0000 | 76.0000 | 76.0000 |  | 100.0000 | 0.0000 | 0.0000 | 1.0000 | 0.9500 | 10kV包亭线951 |  | 国网重庆电力 |  | 国网重庆丰都供电公司 | 2FD7A2D9-62CE-493D-A7D3-0FEF4B2E6D7C-67884 | 现状态 | 80.0000 | 0.0000
2383 |  | 新亭李家坪公变 | 黄 | 38.0000 | 38.0000 | 38.0000 |  | 50.0000 | 0.0000 | 0.0000 | 1.0000 | 0.9500 | 10kV湛角线962 | 1.5881 | 国网重庆电力 |  | 国网重庆丰都供电公司 | 9713c658428a398a5a722c502701729712b51d55d9 | 现状态 | 80.0000 | 0.0000
2384 |  | 新世纪花园小区公变 | 绿 | 950.0000 | 950.0000 | 950.0000 |  | 1250.0000 | 0.0000 | 0.0000 | 1.0000 | 0.9500 | 10kV三自线964 |  | 国网重庆电力 |  | 国网重庆丰都供电公司 | a3f2d270-c848-4560-a0dd-5827203f3eae | 现状态 | 80.0000 | 0.0000
2385 |  | 新世纪学校公变 | 绿 | 304.0000 | 304.0000 | 304.0000 |  | 400.0000 | 0.0000 | 0.0000 | 1.0000 | 0.9500 | 10kV三自线964 |  | 国网重庆电力 |  | 国网重庆丰都供电公司 | F078A225-2928-40F3-829F-03FE3131E747-71043 | 现状态 | 80.0000 | 0.0000
2386 |  | 新世纪学校4#公变 | 绿 | 304.0000 | 304.0000 | 304.0000 |  | 400.0000 | 0.0000 | 0.0000 | 1.0000 | 0.9500 | 10kV三自线964 |  | 国网重庆电力 |  | 国网重庆丰都供电公司 | 93DCBCF3-8EDA-4A3D-AAC5-61058E061CE0-10150 | 现状态 | 80.0000 | 0.0000
2387 |  | 新世纪学校3#公变 | 绿 | 304.0000 | 304.0000 | 304.0000 |  | 400.0000 | 0.0000 | 0.0000 | 1.0000 | 0.9500 | 10kV三自线964 |  | 国网重庆电力 |  | 国网重庆丰都供电公司 | 93DCBCF3-8EDA-4A3D-AAC5-61058E061CE0-10702 | 现状态 | 80.0000 | 0.0000
2388 |  | 新世纪学校2#公变 | 绿 | 239.4000 | 239.4000 | 239.4000 |  | 315.0000 | 0.0000 | 0.0000 | 1.0000 | 0.9500 | 10kV三自线964 |  | 国网重庆电力 |  | 国网重庆丰都供电公司 | D1B86630-21D8-4B83-A9C2-F8206CBC7FFA-73809 | 现状态 | 80.0000 | 0.0000
2389 |  | 斯山沟（新民1.2.3队）公变 | 绿 | 13.4480 | 39.0480 | 13.4480 | 2024-10-31 14:45:00 | 50.0000 | 0.0000 | 25.6000 | 1.0000 | 0.9500 | 10kV十砖线954 | 2.8840 | 国网重庆电力 |  | 国网重庆丰都供电公司 | A2C094EA-8453-4EDB-B9DD-AB35E9F20E9F-15173 | 现状态 | 80.0000 | 1.0480
2390 |  | 断桥公变柱上变 | 绿 | 44.2650 | 79.7650 | 44.2650 | 2024-10-31 14:45:00 | 100.0000 | 0.0000 | 35.5000 | 1.0000 | 0.9500 | 10kV社黎线958 | 5.0890 | 国网重庆电力 |  | 国网重庆丰都供电公司 | 5e7fda9b9eff8080817920d9f301795e7fd74f03a8 | 现状态 | 80.0000 | 3.7650
2391 |  | 断桥公变 | 绿 | 152.0000 | 152.0000 | 152.0000 |  | 200.0000 | 0.0000 | 0.0000 | 1.0000 | 0.9500 | 10kV乌莲线959 | 4.6927 | 国网重庆电力 |  | 国网重庆丰都供电公司 | 3ECF3106-A045-4EC7-8916-9E66F8E6DFDE-06918 | 现状态 | 80.0000 | 0.0000
2392 |  | 断壁梁公变 | 绿 | 243.5700 | 243.5700 | 243.5700 | 2024-10-31 14:45:00 | 315.0000 | 0.0000 | 0.0000 | 1.0000 | 0.9500 | 10kV三许线956 | 4.5043 | 国网重庆电力 |  | 国网重庆丰都供电公司 | ceaf92d3e78a398aa06cc0ca0e016dceade6d73333 | 现状态 | 80.0000 | 4.1700
2393 |  | 斜石板公变 | 绿 | 157.3460 | 157.3460 | 157.3460 | 2024-10-31 14:45:00 | 200.0000 | 0.0000 | 0.0000 | 1.0000 | 0.9500 | 10kV十白线956 | 2.6571 | 国网重庆电力 |  | 国网重庆丰都供电公司 | 55bc6e58-df04-4e3f-be06-4ef986ac6d8d | 现状态 | 80.0000 | 5.3460
2394 |  | 斜地湾公变柱上变 | 绿 | 76.8100 | 76.8100 | 76.8100 | 2024-10-31 14:45:00 | 100.0000 | 0.0000 | 0.0000 | 1.0000 | 0.9500 | 10kV社黎线958 | 5.0890 | 国网重庆电力 |  | 国网重庆丰都供电公司 | 56a76523cb8a398aa3544063e8015456a73bd2376b | 现状态 | 80.0000 | 0.8100
2395 |  | 斜临杠公变 | 黄 | 160.3000 | 160.3000 | 160.3000 | 2024-05-29 12:45:00 | 200.0000 | 0.0000 | 0.0000 | 1.0000 | 0.9500 | 10kV暨建线957 | 2.5633 | 国网重庆电力 |  | 国网重庆丰都供电公司 | 43EBEC0C-6B39-41B7-9A05-71480CF3A253-02309 | 现状态 | 80.0000 | 8.3000
2396 |  | 斗坡林台区柱上变 | 绿 | 39.5000 | 39.5000 | 39.5000 | 2024-10-31 14:45:00 | 50.0000 | 0.0000 | 0.0000 | 1.0000 | 0.9500 | 10kV保金线954 | 2.3334 | 国网重庆电力 |  | 国网重庆丰都供电公司 | 24D21327-0ACC-4964-854E-39436237908E-24849 | 现状态 | 80.0000 | 1.5000
2397 |  | 斑竹林公变（湛场线） | 绿 | 76.0000 | 76.0000 | 76.0000 |  | 100.0000 | 0.0000 | 0.0000 | 1.0000 | 0.9500 | 10kV 湛场线965 | 4.3849 | 国网重庆电力 |  | 国网重庆丰都供电公司 | EAD7EF7D-528C-42C0-A70E-FE5AF257A1C6-77946 | 现状态 | 80.0000 | 0.0000
2398 |  | 斑竹林公变1 | 绿 | 40.8300 | 40.8300 | 40.8300 | 2024-10-31 14:45:00 | 50.0000 | 0.0000 | 0.0000 | 1.0000 | 0.9500 | 10kV抚南线967 |  | 国网重庆电力 |  | 国网重庆丰都供电公司 | FA52145D-DF97-4ADF-94DD-2A8F23E974E8-81672 | 现状态 | 80.0000 | 2.8300
2399 |  | 斑竹塘公变 | 绿 | 39.8360 | 39.8360 | 39.8360 | 2024-10-31 14:45:00 | 50.0000 | 0.0000 | 0.0000 | 1.0000 | 0.9500 | 10kV乌建线958 | 1.8886 | 国网重庆电力 |  | 国网重庆丰都供电公司 | E5F15FB2-E297-4C20-AD08-5751DEA23BD3-54939 | 现状态 | 80.0000 | 1.8360
2400 |  | 文笔星公变 | 绿 | 23.7540 | 80.5540 | 23.7540 | 2024-05-29 12:45:00 | 100.0000 | 0.0000 | 56.8000 | 1.0000 | 0.9500 | 10kV董库线959 | 2.3702 | 国网重庆电力 |  | 国网重庆丰都供电公司 | a2867cf211ff8080817d86ae03017da2867a200410 | 现状态 | 80.0000 | 4.5540
2401 |  | 文汇场台区柱上变 | 绿 | 77.3665 | 77.3665 | 77.3665 | 2024-10-31 14:45:00 | 100.0000 | 0.0000 | 0.0000 | 1.0000 | 0.9500 | 10kV社永线953 | 4.0777 | 国网重庆电力 |  | 国网重庆丰都供电公司 | 8827F12A-02DA-4E23-9282-C97D2B720F4B-06815 | 现状态 | 80.0000 | 1.3665
2402 |  | 文汇场#2台区柱上变 | 绿 | 38.3220 | 38.3220 | 38.3220 | 2024-10-31 14:45:00 | 50.0000 | 0.0000 | 0.0000 | 1.0000 | 0.9500 | 10kV社永线953 | 4.0777 | 国网重庆电力 |  | 国网重庆丰都供电公司 | 7d014f25-256f-43ff-88b0-0dc87f91b902 | 现状态 | 80.0000 | 0.3220
2403 |  | 文昌居委公变 | 绿 | 322.2900 | 322.2900 | 322.2900 | 2024-10-31 14:45:00 | 400.0000 | 0.0000 | 0.0000 | 1.0000 | 0.9500 | 10kV高滨线948 | 4.6004 | 国网重庆电力 |  | 国网重庆丰都供电公司 | B7475EB3-D53A-4092-BF98-35AD56F4778A-26123 | 现状态 | 80.0000 | 18.2900
2404 |  | 文庙公变 | 绿 | 85.1530 | 85.1530 | 85.1530 | 2024-05-29 12:45:00 | 100.0000 | 0.0000 | 0.0000 | 1.0000 | 0.9500 | 10kV暨崇线956 | 3.4178 | 国网重庆电力 |  | 国网重庆丰都供电公司 | 9E424CE6-556B-4A1F-8B43-4B01D7CD0012-78420 | 现状态 | 80.0000 | 9.1530
2405 |  | 文庙#1公变 | 绿 | 152.0000 | 152.0000 | 152.0000 |  | 200.0000 | 0.0000 | 0.0000 | 1.0000 | 0.9500 | 10kV暨崇线956 | 3.4178 | 国网重庆电力 |  | 国网重庆丰都供电公司 | efe4ff768b8a398aa35a70e37d015aefe412024d42 | 现状态 | 80.0000 | 0.0000
2406 |  | 文家边(红丰)台区柱上变 | 绿 | 80.1880 | 80.1880 | 80.1880 | 2024-10-31 14:45:00 | 100.0000 | 0.0000 | 0.0000 | 1.0000 | 0.9500 | 10kV保蒋线953 | 2.7393 | 国网重庆电力 |  | 国网重庆丰都供电公司 | A2C094EA-8453-4EDB-B9DD-AB35E9F20E9F-36301 | 现状态 | 80.0000 | 4.1880
2407 |  | 文家湾台区柱上变 | 绿 | 162.2800 | 162.2800 | 162.2800 | 2024-10-31 14:45:00 | 200.0000 | 0.0000 | 0.0000 | 1.0000 | 0.9500 | 10kV社永线953 | 4.0777 | 国网重庆电力 |  | 国网重庆丰都供电公司 | B932434F-A2C0-4121-AF28-89A4C0E69803-36967 | 现状态 | 80.0000 | 10.2800
2408 |  | 文家庙公变 | 绿 | 79.0600 | 79.0600 | 79.0600 | 2024-05-29 12:45:00 | 100.0000 | 0.0000 | 0.0000 | 1.0000 | 0.9500 | 10kV暨面线954 |  | 国网重庆电力 |  | 国网重庆丰都供电公司 | 1230618C-EDC1-47CF-A0B8-97E09FB3504B-27492 | 现状态 | 80.0000 | 3.0600
2409 |  | 文家堡台区柱上变 | 绿 | 144.1060 | 144.1060 | 144.1060 | 2024-10-31 14:45:00 | 160.0000 | 0.0000 | 0.0000 | 1.0000 | 0.9500 | 10kV社永线953 | 4.0777 | 国网重庆电力 |  | 国网重庆丰都供电公司 | 11ADBB29-2F75-4EC5-863E-460384AC58AB-34009 | 现状态 | 80.0000 | 22.5060
2410 |  | 文家坪台区柱上变 | 绿 | 41.8670 | 41.8670 | 41.8670 | 2024-10-31 14:45:00 | 50.0000 | 0.0000 | 0.0000 | 1.0000 | 0.9500 | 10kV保蒋线953 | 2.7393 | 国网重庆电力 |  | 国网重庆丰都供电公司 | 23D61436-0B96-4886-9E2C-D15B5FA4B0F1-41124 | 现状态 | 80.0000 | 3.8670
2411 |  | 文家坝公变 | 绿 | 38.0000 | 38.0000 | 38.0000 |  | 50.0000 | 0.0000 | 0.0000 | 1.0000 | 0.9500 | 10kV包亭线951 |  | 国网重庆电力 |  | 国网重庆丰都供电公司 | FA52089D-A662-4155-8BD4-9BE1BC9DE9F1-62112 | 现状态 | 80.0000 | 0.0000
2412 |  | 文化馆2#公变 | 绿 | 304.0000 | 304.0000 | 304.0000 |  | 400.0000 | 0.0000 | 0.0000 | 1.0000 | 0.9500 | 10kV三沙线957 |  | 国网重庆电力 |  | 国网重庆丰都供电公司 | 93DCBCF3-8EDA-4A3D-AAC5-61058E061CE0-18439 | 现状态 | 80.0000 | 0.0000
2413 |  | 文化馆1#公变 | 绿 | 239.4000 | 239.4000 | 239.4000 |  | 315.0000 | 0.0000 | 0.0000 | 1.0000 | 0.9500 | 10kV三沙线957 |  | 国网重庆电力 |  | 国网重庆丰都供电公司 | 5DE0B7D5-B905-4395-84A6-90DD7FB46766-20658 | 现状态 | 80.0000 | 0.0000
2414 |  | 文化街公变 | 绿 | 39.8360 | 39.8360 | 39.8360 | 2024-05-29 12:45:00 | 50.0000 | 0.0000 | 0.0000 | 1.0000 | 0.9500 | 10kV名供线956 | 7.7820 | 国网重庆电力 |  | 国网重庆丰都供电公司 | D6E1D0F8-5E56-456B-8CD1-46B757620B84-12182 | 现状态 | 80.0000 | 1.8360
2415 |  | 文化街#2公变 | 绿 | 239.4000 | 239.4000 | 239.4000 | 2024-05-29 12:45:00 | 315.0000 | 0.0000 | 0.0000 | 1.0000 | 0.9500 | 10kV名供线956 | 7.7820 | 国网重庆电力 |  | 国网重庆丰都供电公司 | E0428EE0-84C1-4365-AEF1-5B0F9029ACC7-53561 | 现状态 | 80.0000 | 0.0000
2416 |  | 文化站公变 | 绿 | 152.0000 | 152.0000 | 152.0000 |  | 200.0000 | 0.0000 | 0.0000 | 1.0000 | 0.9500 | 10kV包场线952 |  | 国网重庆电力 |  | 国网重庆丰都供电公司 | E5066C84-3674-4CC3-BA60-5DFC426BF633-95844 | 现状态 | 80.0000 | 0.0000
2417 |  | 文冲坝台区柱上变 | 绿 | 86.8390 | 86.8390 | 86.8390 | 2024-10-31 14:45:00 | 100.0000 | 0.0000 | 0.0000 | 1.0000 | 0.9500 | 10kV社永线953 | 4.0777 | 国网重庆电力 |  | 国网重庆丰都供电公司 | 09D61401-0767-4BF2-A508-C6BC5DF613AF-54779 | 现状态 | 80.0000 | 10.8390
2418 |  | 文冲丫公变 | 绿 | 81.6970 | 81.6970 | 81.6970 | 2024-10-31 14:45:00 | 100.0000 | 0.0000 | 0.0000 | 1.0000 | 0.9500 | 10kV 乌安线960 | 8.2928 | 国网重庆电力 |  | 国网重庆丰都供电公司 | 8a038dbb398a398aa058549dde01588a0304ea3dc9 | 现状态 | 80.0000 | 5.6970
2419 |  | 敬老院（崇兴镇#3）变压器 | 绿 | 242.3400 | 242.3400 | 242.3400 | 2024-10-31 14:45:00 | 315.0000 | 0.0000 | 0.0000 | 1.0000 | 0.9500 | 10kV社黎线958 | 5.0890 | 国网重庆电力 |  | 国网重庆丰都供电公司 | A2C094EA-8453-4EDB-B9DD-AB35E9F20E9F-50743 | 现状态 | 80.0000 | 2.9400
2420 |  | 敬老院公变 | 绿 | 239.4000 | 239.4000 | 239.4000 |  | 315.0000 | 0.0000 | 0.0000 | 1.0000 | 0.9500 | 10kV高兴线951 | 2.6440 | 国网重庆电力 |  | 国网重庆丰都供电公司 | 04dc1986f88a398aa1575d5b14015804da64981e68 | 现状态 | 80.0000 | 0.0000
2421 |  | 教委宿舍2#公变 | 绿 | 304.0000 | 304.0000 | 304.0000 |  | 400.0000 | 0.0000 | 0.0000 | 1.0000 | 0.9500 | 10kV三福线959 |  | 国网重庆电力 |  | 国网重庆丰都供电公司 | 602aeec8-211e-47e7-a60a-f936b7d9acb8 | 现状态 | 80.0000 | 0.0000
2422 |  | 教委宿舍1#公变 | 绿 | 372.4080 | 372.4080 | 372.4080 | 2024-10-31 14:45:00 | 400.0000 | 0.0000 | 0.0000 | 1.0000 | 0.9500 | 10kV三红东线961 |  | 国网重庆电力 |  | 国网重庆丰都供电公司 | B72FB96F-9A02-4237-A8C2-48886F69FDCA-55643 | 现状态 | 80.0000 | 68.4080
2423 |  | 教堂公变 | 绿 | 304.0000 | 304.0000 | 304.0000 |  | 400.0000 | 0.0000 | 0.0000 | 1.0000 | 0.9500 | 10kV三自线964 |  | 国网重庆电力 |  | 国网重庆丰都供电公司 | E68D113B-414C-43F3-BD65-B1C9619264E1-38946 | 现状态 | 80.0000 | 0.0000
2424 |  | 教堂4#公变 | 绿 | 152.0000 | 152.0000 | 152.0000 |  | 200.0000 | 0.0000 | 0.0000 | 1.0000 | 0.9500 | 10kV三自线964 |  | 国网重庆电力 |  | 国网重庆丰都供电公司 | 7C70833A-FE4B-4F2B-80A9-0806BA284A33-44061 | 现状态 | 80.0000 | 0.0000
2425 |  | 教堂3#公变 | 绿 | 239.4000 | 239.4000 | 239.4000 |  | 315.0000 | 0.0000 | 0.0000 | 1.0000 | 0.9500 | 10kV三自线964 |  | 国网重庆电力 |  | 国网重庆丰都供电公司 | BB172423-240E-48F7-AFC1-8CCACBDDCD8E-54236 | 现状态 | 80.0000 | 0.0000
2426 |  | 教堂1#公变 | 绿 | 304.0000 | 304.0000 | 304.0000 |  | 400.0000 | 0.0000 | 0.0000 | 1.0000 | 0.9500 | 10kV三自线964 |  | 国网重庆电力 |  | 国网重庆丰都供电公司 | 470c2237-9d06-4691-b6b9-910ff79b4cbb | 现状态 | 80.0000 | 0.0000
2427 |  | 敖教公变 | 绿 | 79.8040 | 79.8040 | 79.8040 | 2024-05-29 12:45:00 | 100.0000 | 0.0000 | 0.0000 | 1.0000 | 0.9500 | 10kV暨栗线953 | 2.5582 | 国网重庆电力 |  | 国网重庆丰都供电公司 | c7cda652018a398aa0589c752b0158c7cd40dd0b08 | 现状态 | 80.0000 | 3.8040
2428 |  | 敖家院子台区柱上变 | 绿 | 154.1960 | 154.1960 | 154.1960 | 2024-10-31 14:45:00 | 200.0000 | 0.0000 | 0.0000 | 1.0000 | 0.9500 | 10kV保金线954 | 2.3334 | 国网重庆电力 |  | 国网重庆丰都供电公司 | 2125ca47-0d98-4acb-b418-b3282938d180 | 现状态 | 80.0000 | 2.1960
2429 |  | 政府门口公变 | 绿 | 291.3400 | 291.3400 | 291.3400 | 2024-10-31 14:45:00 | 315.0000 | 0.0000 | 0.0000 | 1.0000 | 0.9500 | 10kV高场线950 | 5.6123 | 国网重庆电力 |  | 国网重庆丰都供电公司 | 678643C9-722E-4BA2-A900-1F9A0B97F297-85046 | 现状态 | 80.0000 | 51.9400
2430 |  | 政府宿舍公变 | 绿 | 152.6300 | 152.6300 | 152.6300 | 2024-10-31 14:45:00 | 200.0000 | 0.0000 | 0.0000 | 1.0000 | 0.9500 | 10kV抚南线967 |  | 国网重庆电力 |  | 国网重庆丰都供电公司 | f1e62861ae8a398aa1589cd9710158f1e514733cc9 | 现状态 | 80.0000 | 0.6300
2431 |  | 政府公变（茶元） | 绿 | 272.6600 | 272.6600 | 272.6600 | 2024-05-29 12:45:00 | 315.0000 | 0.0000 | 0.0000 | 1.0000 | 0.9500 | 10kV周茶线951 | 4.4990 | 国网重庆电力 |  | 国网重庆丰都供电公司 | DC5614DE-479B-4041-9C49-4C03120C77D3-39415 | 现状态 | 80.0000 | 33.2600
2432 |  | 政府公变（大池） | 绿 | 0.0000 | 302.6550 | 0.0000 |  | 315.0000 | 0.0000 | 302.6550 | 1.0000 | 0.9500 | 10kV白虎线962 | 6.4328 | 国网重庆电力 |  | 国网重庆丰都供电公司 | B00D6407-5D9B-44DE-A211-A4E4D28A0FCC-35880 | 现状态 | 80.0000 | 0.0000
2433 |  | 政府公变（三元） | 绿 | 169.9500 | 239.4000 | 169.9500 |  | 315.0000 | 0.0000 | 69.4500 | 1.0000 | 0.9500 | 10kV三场线951 |  | 国网重庆电力 |  | 国网重庆丰都供电公司 | EB8CC8E0-FA6E-447E-AE33-4E87920F28A2-01676 | 现状态 | 80.0000 | 0.0000
2434 |  | 政府公变 | 绿 | 317.2960 | 317.2960 | 317.2960 | 2024-05-29 12:45:00 | 400.0000 | 0.0000 | 0.0000 | 1.0000 | 0.9500 | 10kV暨崇线956 | 3.4178 | 国网重庆电力 |  | 国网重庆丰都供电公司 | 60EF6A3A-A88D-4C38-97B3-DC669C432646-78905 | 现状态 | 80.0000 | 13.2960
2435 |  | 政府2#公变 | 绿 | 304.0000 | 304.0000 | 304.0000 |  | 400.0000 | 0.0000 | 0.0000 | 1.0000 | 0.9500 | 10kV 湛场线965 | 4.3849 | 国网重庆电力 |  | 国网重庆丰都供电公司 | 2b4a0fcbf2ff80808174de0f2b01752b4a0a99064b | 现状态 | 80.0000 | 0.0000
2436 |  | 政府1号公变 | 绿 | 239.4000 | 239.4000 | 239.4000 |  | 315.0000 | 0.0000 | 0.0000 | 1.0000 | 0.9500 | 10kV 湛场线965 | 4.3849 | 国网重庆电力 |  | 国网重庆丰都供电公司 | 36993d3de68a398aa3541e3335015436965b066f92 | 现状态 | 80.0000 | 0.0000
2437 |  | 放牛坡（社坛14村）台区柱上变 | 绿 | 78.4630 | 78.4630 | 78.4630 | 2024-10-31 14:45:00 | 100.0000 | 0.0000 | 0.0000 | 1.0000 | 0.9500 | 10kV社永线953 | 4.0777 | 国网重庆电力 |  | 国网重庆丰都供电公司 | 8827F12A-02DA-4E23-9282-C97D2B720F4B-07281 | 现状态 | 80.0000 | 2.4630
2438 |  | 改河坝公变 | 绿 | 133.9700 | 157.9100 | 133.9700 | 2024-05-29 12:45:00 | 200.0000 | 0.0000 | 23.9400 | 1.0000 | 0.9500 | 10kV名丰线951 | 2.6819 | 国网重庆电力 |  | 国网重庆丰都供电公司 | 6D1BB233-7EA5-40F2-9293-A95F96D3ECC1-83321 | 现状态 | 80.0000 | 5.9100
2439 |  | 操坝公变 | 绿 | 304.0000 | 304.0000 | 304.0000 |  | 400.0000 | 0.0000 | 0.0000 | 1.0000 | 0.9500 | 10kV包场线952 |  | 国网重庆电力 |  | 国网重庆丰都供电公司 | E5066C84-3674-4CC3-BA60-5DFC426BF633-92861 | 现状态 | 80.0000 | 0.0000
2440 |  | 撮鸡湾（大堡4村）公变 | 绿 | 42.3035 | 42.3035 | 42.3035 | 2024-10-31 14:45:00 | 50.0000 | 0.0000 | 0.0000 | 1.0000 | 0.9500 | 10kV社黎线958 | 5.0890 | 国网重庆电力 |  | 国网重庆丰都供电公司 | B72FB96F-9A02-4237-A8C2-48886F69FDCA-12244 | 现状态 | 80.0000 | 4.3035
2441 |  | 摇湾公变 | 绿 | 81.0040 | 81.0040 | 81.0040 | 2024-05-29 12:45:00 | 100.0000 | 0.0000 | 0.0000 | 1.0000 | 0.9500 | 10kV董五线960 | 2.5189 | 国网重庆电力 |  | 国网重庆丰都供电公司 | 88e2a3716a8a398aa1530db7eb015388e11f27034c | 现状态 | 80.0000 | 5.0040
2442 |  | 招呼站（十字口）公变柱上变 | 绿 | 152.0000 | 152.0000 | 152.0000 |  | 200.0000 | 0.0000 | 0.0000 | 1.0000 | 0.9500 | 10kV社崇线952 | 5.4274 | 国网重庆电力 |  | 国网重庆丰都供电公司 | 92D51F36-D3CF-4A98-9481-30BBCA839F30-74322 | 现状态 | 80.0000 | 0.0000
2443 |  | 拖屋台区柱上变 | 绿 | 39.2090 | 39.2090 | 39.2090 | 2024-10-31 14:45:00 | 50.0000 | 0.0000 | 0.0000 | 1.0000 | 0.9500 | 10kV社永线953 | 4.0777 | 国网重庆电力 |  | 国网重庆丰都供电公司 | 09D61401-0767-4BF2-A508-C6BC5DF613AF-58797 | 现状态 | 80.0000 | 1.2090
2444 |  | 拖二梁子公变 | 绿 | 82.9570 | 82.9570 | 82.9570 | 2024-05-29 12:45:00 | 100.0000 | 0.0000 | 0.0000 | 1.0000 | 0.9500 | 10kV董培线956 | 2.2469 | 国网重庆电力 |  | 国网重庆丰都供电公司 | 63440167d28a398aa1530db7eb01536342e3f65c46 | 现状态 | 80.0000 | 6.9570
2445 |  | 护国寺公变柱上变 | 绿 | 79.4650 | 79.4650 | 79.4650 | 2024-10-31 14:45:00 | 100.0000 | 0.0000 | 0.0000 | 1.0000 | 0.9500 | 10kV三古线955 |  | 国网重庆电力 |  | 国网重庆丰都供电公司 | C748172E-37EC-4E75-A443-B0A0D99EBFA1-29913 | 现状态 | 80.0000 | 3.4650
2446 |  | 抓壁岩公变 | 绿 | 62.6660 | 62.6660 | 62.6660 | 2024-05-29 12:45:00 | 80.0000 | 0.0000 | 0.0000 | 1.0000 | 0.9500 | 10kV周茶线951 | 4.4990 | 国网重庆电力 |  | 国网重庆丰都供电公司 | fbb6b0e13e8a398aa17eea88bb017efbb69f5f1915 | 现状态 | 80.0000 | 1.8660
2447 |  | 技改公变 | 绿 | 40.8990 | 80.6590 | 40.8990 | 2024-05-29 12:45:00 | 100.0000 | 0.0000 | 39.7600 | 1.0000 | 0.9500 | 10kV董五线960 | 2.5189 | 国网重庆电力 |  | 国网重庆丰都供电公司 | 02A22D00-F484-41A1-83CB-8F2A9E0575BC-29280 | 现状态 | 80.0000 | 4.6590
2448 |  | 扶贫移民公变（鸣洋村） | 绿 | 315.5900 | 315.5900 | 315.5900 | 2024-10-12 10:00:00 | 400.0000 | 0.0000 | 0.0000 | 1.0000 | 0.9500 | 10kV白虎线962 | 6.4328 | 国网重庆电力 |  | 国网重庆丰都供电公司 | 19AD3D63-294C-45A6-B82D-BA4A916D060E-07171 | 现状态 | 80.0000 | 11.5900
2449 |  | 打锣堡台区柱上变 | 绿 | 39.9200 | 39.9200 | 39.9200 | 2024-10-31 14:45:00 | 50.0000 | 0.0000 | 0.0000 | 1.0000 | 0.9500 | 10kV保蒋线953 | 2.7393 | 国网重庆电力 |  | 国网重庆丰都供电公司 | 24D21327-0ACC-4964-854E-39436237908E-25110 | 现状态 | 80.0000 | 1.9200
2450 |  | 打铁钎公变 | 绿 | 81.0880 | 81.0880 | 81.0880 | 2024-10-31 14:45:00 | 100.0000 | 0.0000 | 0.0000 | 1.0000 | 0.9500 | 10kV湖黄线958 | 5.4061 | 国网重庆电力 |  | 国网重庆丰都供电公司 | c6043b463bff80808150b873b30150c604352907c7 | 现状态 | 80.0000 | 5.0880
2451 |  | 打谷坝公变 | 绿 | 25.3845 | 25.3845 | 25.3845 | 2024-10-31 14:45:00 | 30.0000 | 0.0000 | 0.0000 | 1.0000 | 0.9500 | 10kV保塔线955 |  | 国网重庆电力 |  | 国网重庆丰都供电公司 | 2B020D5B-D593-4565-9460-493FDD172AC6-76967 | 现状态 | 80.0000 | 2.5845
2452 |  | 打特岩(大堡13)公变柱上变 | 绿 | 43.5840 | 43.5840 | 43.5840 | 2024-10-31 14:45:00 | 50.0000 | 0.0000 | 0.0000 | 1.0000 | 0.9500 | 10kV社黎线958 | 5.0890 | 国网重庆电力 |  | 国网重庆丰都供电公司 | B72FB96F-9A02-4237-A8C2-48886F69FDCA-10162 | 现状态 | 80.0000 | 5.5840
2453 |  | 打特岩(大堡13)公变柱上变 | 绿 | 76.0000 | 76.0000 | 76.0000 |  | 100.0000 | 0.0000 | 0.0000 | 1.0000 | 0.9500 | 10kV社黎线958 | 5.0890 | 国网重庆电力 |  | 国网重庆丰都供电公司 | B72FB96F-9A02-4237-A8C2-48886F69FDCA-10162 | 现状态 | 80.0000 | 0.0000
2454 |  | 打字清公变 | 黄 | 80.3725 | 80.3725 | 80.3725 | 2024-05-29 12:45:00 | 100.0000 | 0.0000 | 0.0000 | 1.0000 | 0.9500 | 10kV周中线957 | 3.8436 | 国网重庆电力 |  | 国网重庆丰都供电公司 | 13F7D275-CBCE-4F23-901A-FF1ADB1DBF1D-11332 | 现状态 | 80.0000 | 4.3725
2455 |  | 扒子田公变 | 绿 | 40.0055 | 40.0055 | 40.0055 | 2024-10-12 10:00:00 | 50.0000 | 0.0000 | 0.0000 | 1.0000 | 0.9500 | 10kV白虎线962 | 6.4328 | 国网重庆电力 |  | 国网重庆丰都供电公司 | 38d2962b2a8a398aa25222f1b6015238d2674946b5 | 现状态 | 80.0000 | 2.0055
2456 |  | 房管所公变 | 绿 | 239.4000 | 239.4000 | 239.4000 |  | 315.0000 | 0.0000 | 0.0000 | 1.0000 | 0.9500 | 10kV三福线959 |  | 国网重庆电力 |  | 国网重庆丰都供电公司 | D1A9B8CA-2526-4003-9F69-567388C3A22E-33413 | 现状态 | 80.0000 | 0.0000
2457 |  | 房管所1#公变 | 绿 | 239.4000 | 239.4000 | 239.4000 |  | 315.0000 | 0.0000 | 0.0000 | 1.0000 | 0.9500 | 10kV三福线959 |  | 国网重庆电力 |  | 国网重庆丰都供电公司 | DF308555-0531-4A89-A773-89B64AA88E3C-05724 | 现状态 | 80.0000 | 0.0000
2458 |  | 房子公变 | 绿 | 64.9310 | 84.8110 | 64.9310 | 2024-10-31 14:45:00 | 100.0000 | 0.0000 | 19.8800 | 1.0000 | 0.9500 | 10kV乌建线958 | 1.8886 | 国网重庆电力 |  | 国网重庆丰都供电公司 | 14ca0939dd8a398aa351f124e2015214c9ccfa6280 | 现状态 | 80.0000 | 8.8110
2459 |  | 房基湾公变柱上变 | 绿 | 81.0070 | 81.0070 | 81.0070 | 2024-10-31 14:45:00 | 100.0000 | 0.0000 | 0.0000 | 1.0000 | 0.9500 | 10kV社崇线952 | 5.4274 | 国网重庆电力 |  | 国网重庆丰都供电公司 | 5cbbc0367b8a398aa3811d6ebb01815cbb1c7218bb | 现状态 | 80.0000 | 5.0070
2460 |  | 房保中心公变 | 绿 | 262.1200 | 262.1200 | 262.1200 | 2024-10-31 14:45:00 | 315.0000 | 0.0000 | 0.0000 | 1.0000 | 0.9500 | 10kV高祥线947 | 4.8437 | 国网重庆电力 |  | 国网重庆丰都供电公司 | e9a4eeb8208a398aa153afe3960153e9a450bb6e96 | 现状态 | 80.0000 | 22.7200
2461 |  | 战斗村公变 | 绿 | 77.9860 | 77.9860 | 77.9860 | 2024-10-31 14:45:00 | 100.0000 | 0.0000 | 0.0000 | 1.0000 | 0.9500 | 10kV三双线958 | 2.0115 | 国网重庆电力 |  | 国网重庆丰都供电公司 | e4db645cf58a398a5b7fc39f09017fe4db24ca5f64 | 现状态 | 80.0000 | 1.9860
2462 |  | 成华板厂公变 | 绿 | 130.7840 | 156.3440 | 130.7840 | 2024-05-29 12:45:00 | 200.0000 | 0.0000 | 25.5600 | 1.0000 | 0.9500 | 10kV名正线945 | 6.3637 | 国网重庆电力 |  | 国网重庆丰都供电公司 | c9cb1eede98a398aa05c460d29015cc9c997a6146e | 现状态 | 80.0000 | 4.3440
2463 |  | 懒板凳（崇兴4-1）公变柱上变 | 绿 | 36.8320 | 79.5520 | 36.8320 | 2024-10-31 14:45:00 | 100.0000 | 0.0000 | 42.7200 | 1.0000 | 0.9500 | 10kV社黎线958 | 5.0890 | 国网重庆电力 |  | 国网重庆丰都供电公司 | A2C094EA-8453-4EDB-B9DD-AB35E9F20E9F-51537 | 现状态 | 80.0000 | 3.5520
2464 |  | 慈姑凼护林点公变 | 绿 | 38.9270 | 38.9270 | 38.9270 | 2024-10-31 14:45:00 | 50.0000 | 0.0000 | 0.0000 | 1.0000 | 0.9500 | 10kV湖黄线958 | 5.4061 | 国网重庆电力 |  | 国网重庆丰都供电公司 | 0cab736d35ff80808174de0f2b01750cab70df0297 | 现状态 | 80.0000 | 0.9270
2465 |  | 惠家园公变 | 绿 | 41.7725 | 41.7725 | 41.7725 | 2024-05-29 12:45:00 | 50.0000 | 0.0000 | 0.0000 | 1.0000 | 0.9500 | 10kV暨崇线956 | 3.4178 | 国网重庆电力 |  | 国网重庆丰都供电公司 | 7FFDA506-F865-4C96-AB3F-CA2D6A94EBCB-69398 | 现状态 | 80.0000 | 3.7725
2466 |  | 惠家园1#公变 | 绿 | 76.7140 | 76.7140 | 76.7140 | 2024-05-29 12:45:00 | 100.0000 | 0.0000 | 0.0000 | 1.0000 | 0.9500 | 10kV暨崇线956 | 3.4178 | 国网重庆电力 |  | 国网重庆丰都供电公司 | c7eae75f368a398aa0589c752b0158c7ea81ac0b70 | 现状态 | 80.0000 | 0.7140
2467 |  | 恩头湾公变 | 绿 | 22.8000 | 22.8000 | 22.8000 |  | 30.0000 | 0.0000 | 0.0000 | 1.0000 | 0.9500 | 10kV包竹线957 |  | 国网重庆电力 |  | 国网重庆丰都供电公司 | EB8CC8E0-FA6E-447E-AE33-4E87920F28A2-28900 | 现状态 | 80.0000 | 0.0000
2468 |  | 恒安金色星城2#公配室5#变压器 | 绿 | 624.0800 | 624.0800 | 624.0800 | 2024-10-31 14:45:00 | 800.0000 | 0.0000 | 0.0000 | 1.0000 | 0.9500 | 10kV乌恒东线942 | 9.4633 | 国网重庆电力 |  | 国网重庆丰都供电公司 | cdb878fd598a398a5b7bacf785017bcdb821c10dab | 现状态 | 80.0000 | 16.0800
2469 |  | 恒安金色星城2#公配室4#变压器 | 绿 | 493.1760 | 493.1760 | 493.1760 | 2024-10-31 14:45:00 | 630.0000 | 0.0000 | 0.0000 | 1.0000 | 0.9500 | 10kV乌恒东线942 | 9.4633 | 国网重庆电力 |  | 国网重庆丰都供电公司 | cdb87768b88a398a5b7bacf785017bcdb820320d9f | 现状态 | 80.0000 | 14.3760
2470 |  | 恒安金色星城2#公配室3#变压器 | 绿 | 617.4560 | 617.4560 | 617.4560 | 2024-10-31 14:45:00 | 800.0000 | 0.0000 | 0.0000 | 1.0000 | 0.9500 | 10kV乌恒东线942 | 9.4633 | 国网重庆电力 |  | 国网重庆丰都供电公司 | cdb8750d518a398a5b7bacf785017bcdb81ddd0d93 | 现状态 | 80.0000 | 9.4560
2471 |  | 恒安金色星城1#公配室2#变压器 | 绿 | 622.0880 | 622.0880 | 622.0880 | 2024-10-31 14:45:00 | 800.0000 | 0.0000 | 0.0000 | 1.0000 | 0.9500 | 10kV乌恒东线942 | 9.4633 | 国网重庆电力 |  | 国网重庆丰都供电公司 | cd9366b4458a398a5b7bacf785017bcd93108d0bd3 | 现状态 | 80.0000 | 14.0880
2472 |  | 恒安金色星城1#公配室1#变压器 | 绿 | 619.0880 | 619.0880 | 619.0880 | 2024-10-31 14:45:00 | 800.0000 | 0.0000 | 0.0000 | 1.0000 | 0.9500 | 10kV乌恒东线942 | 9.4633 | 国网重庆电力 |  | 国网重庆丰都供电公司 | cd936513988a398a5b7bacf785017bcd930ef20bc7 | 现状态 | 80.0000 | 11.0880
2473 |  | 恒安江城16、17栋公变（汽车客运站对面） | 绿 | 645.8800 | 645.8800 | 645.8800 | 2024-10-31 14:45:00 | 800.0000 | 0.0000 | 0.0000 | 1.0000 | 0.9500 | 10kV乌秀线956 | 7.2663 | 国网重庆电力 |  | 国网重庆丰都供电公司 | EFF823B6-A318-4D37-98EF-AFFACAA10A94-96891 | 现状态 | 80.0000 | 37.8800
2474 |  | 恒安江城14、15栋公变 | 绿 | 398.9440 | 398.9440 | 398.9440 | 2024-10-31 14:45:00 | 500.0000 | 0.0000 | 0.0000 | 1.0000 | 0.9500 | 10kV乌秀线956 | 7.2663 | 国网重庆电力 |  | 国网重庆丰都供电公司 | 3DA83C3A-64EC-4DD1-9EB4-750A1ADA909B-53990 | 现状态 | 80.0000 | 18.9440
2475 |  | 恒安体育人家西楼配电室1#公变 | 绿 | 478.8000 | 478.8000 | 478.8000 |  | 630.0000 | 0.0000 | 0.0000 | 1.0000 | 0.9500 | 10kV三沙线957 |  | 国网重庆电力 |  | 国网重庆丰都供电公司 | 16739EF2-81DC-445E-B0CB-E2590BD9DA9A-82885 | 现状态 | 80.0000 | 0.0000
2476 |  | 恒安体育人家东楼配电室1#公变 | 绿 | 478.8000 | 478.8000 | 478.8000 |  | 630.0000 | 0.0000 | 0.0000 | 1.0000 | 0.9500 | 10kV三沙线957 |  | 国网重庆电力 |  | 国网重庆丰都供电公司 | 16739EF2-81DC-445E-B0CB-E2590BD9DA9A-83796 | 现状态 | 80.0000 | 0.0000
2477 |  | 恒安9、10#楼公配室2#公变 | 绿 | 834.4000 | 834.4000 | 834.4000 | 2024-10-31 14:45:00 | 1000.0000 | 0.0000 | 0.0000 | 1.0000 | 0.9500 | 10kV 乌红线961 | 8.7406 | 国网重庆电力 |  | 国网重庆丰都供电公司 | 0B792A86-854D-4468-8761-5E34AAA3E505-29582 | 现状态 | 80.0000 | 74.4000
2478 |  | 恒安#8楼公变 | 绿 | 800.0800 | 800.0800 | 800.0800 | 2024-10-31 14:45:00 | 1000.0000 | 0.0000 | 0.0000 | 1.0000 | 0.9500 | 10kV 乌红线961 | 8.7406 | 国网重庆电力 |  | 国网重庆丰都供电公司 | DF3FF528-73AF-4C63-9139-A14E343FEC4D-45631 | 现状态 | 80.0000 | 40.0800
2479 |  | 怪坝梁子公变 | 绿 | 80.1310 | 80.1310 | 80.1310 | 2024-05-29 12:45:00 | 100.0000 | 0.0000 | 0.0000 | 1.0000 | 0.9500 | 10kV董培线956 | 2.2469 | 国网重庆电力 |  | 国网重庆丰都供电公司 | 9830cc31758a398aa1530dc0210153982e9d2a3e4d | 现状态 | 80.0000 | 4.1310
2480 |  | 思毛坪公变 | 绿 | 84.7240 | 84.7240 | 84.7240 | 2024-10-31 14:45:00 | 100.0000 | 0.0000 | 0.0000 | 1.0000 | 0.9500 | 10kV湖黄线958 | 5.4061 | 国网重庆电力 |  | 国网重庆丰都供电公司 | 2feda67d898a398aa3530de5bd01532fed53740b54 | 现状态 | 80.0000 | 8.7240
2481 |  | 思家迁公变 | 黄 | 162.7520 | 162.7520 | 162.7520 | 2024-05-29 12:45:00 | 200.0000 | 0.0000 | 0.0000 | 1.0000 | 0.9500 | 10kV周中线957 | 3.8436 | 国网重庆电力 |  | 国网重庆丰都供电公司 | 13F7D275-CBCE-4F23-901A-FF1ADB1DBF1D-19846 | 现状态 | 80.0000 | 10.7520
2482 |  | 态子坝公变 | 绿 | 23.6400 | 23.6400 | 23.6400 | 2024-05-29 12:45:00 | 30.0000 | 0.0000 | 0.0000 | 1.0000 | 0.9500 | 10kV暨池线955 | 1.9702 | 国网重庆电力 |  | 国网重庆丰都供电公司 | 67B0C87E-E99E-40DC-B3EB-AE3C55E0030B-49567 | 现状态 | 80.0000 | 0.8400
2483 |  | 心湾公变 | 绿 | 78.9610 | 78.9610 | 78.9610 | 2024-10-31 14:45:00 | 100.0000 | 0.0000 | 0.0000 | 1.0000 | 0.9500 | 10kV三仁线957 | 2.4407 | 国网重庆电力 |  | 国网重庆丰都供电公司 | afeebc16-6293-4b1c-ad49-81422004e262 | 现状态 | 80.0000 | 2.9610
2484 |  | 德贵公变 | 绿 | 242.4000 | 242.4000 | 242.4000 | 2024-10-31 14:45:00 | 315.0000 | 0.0000 | 0.0000 | 1.0000 | 0.9500 | 10kV高金线949 | 3.1778 | 国网重庆电力 |  | 国网重庆丰都供电公司 | cc0000f235ff80808150cad1900150cbfffc9e05de | 现状态 | 80.0000 | 3.0000
2485 |  | 德胜场柱上变 | 绿 | 78.1390 | 78.1390 | 78.1390 | 2024-10-31 14:45:00 | 100.0000 | 0.0000 | 0.0000 | 1.0000 | 0.9500 | 10kV社场线955 | 5.0177 | 国网重庆电力 |  | 国网重庆丰都供电公司 | 163062B9-4EF7-4D06-A919-05003FB73F59-87316 | 现状态 | 80.0000 | 2.1390
2486 |  | 徐教院子公变 | 绿 | 224.0640 | 312.9640 | 224.0640 | 2024-05-29 12:45:00 | 400.0000 | 0.0000 | 88.9000 | 1.0000 | 0.9500 | 10kV名港一线942 | 6.5742 | 国网重庆电力 |  | 国网重庆丰都供电公司 | B7A3696B-1491-4E35-AC36-383D223BE6CD-04343 | 现状态 | 80.0000 | 8.9640
2487 |  | 徐教丫口公变 | 绿 | 274.1800 | 304.0000 | 274.1800 |  | 400.0000 | 0.0000 | 29.8200 | 1.0000 | 0.9500 | 10kV白红线963 | 1.2370 | 国网重庆电力 |  | 国网重庆丰都供电公司 | 333B1C07-7CDD-42A3-85B8-28512E0F4F10-77406 | 现状态 | 80.0000 | 0.0000
2488 |  | 徐家院子公变 | 绿 | 70.0770 | 92.3170 | 70.0770 | 2024-05-29 12:45:00 | 100.0000 | 0.0000 | 22.2400 | 1.0000 | 0.9500 | 10kV周茶线951 | 4.4990 | 国网重庆电力 |  | 国网重庆丰都供电公司 | a89ad784468a398aa154405ed50154a899edbb5d77 | 现状态 | 80.0000 | 16.3170
2489 |  | 徐家沟公变（三许） | 绿 | 23.5380 | 23.5380 | 23.5380 | 2024-10-31 14:45:00 | 30.0000 | 0.0000 | 0.0000 | 1.0000 | 0.9500 | 10kV三许线956 | 4.5043 | 国网重庆电力 |  | 国网重庆丰都供电公司 | f0cd6431-1832-41a6-a483-1f977efb2282 | 现状态 | 80.0000 | 0.7380
2490 |  | 徐家沟公变 | 绿 | 76.5600 | 76.5600 | 76.5600 | 2024-10-31 14:45:00 | 100.0000 | 0.0000 | 0.0000 | 1.0000 | 0.9500 | 10kV湖黄线958 | 5.4061 | 国网重庆电力 |  | 国网重庆丰都供电公司 | 2ff23467b68a398aa3530de5bd01532ff1e1440b79 | 现状态 | 80.0000 | 0.5600
2491 |  | 徐家榜公变 | 黄 | 46.7220 | 46.7220 | 46.7220 | 2024-05-29 12:45:00 | 50.0000 | 0.0000 | 0.0000 | 1.0000 | 0.9500 | 10kV周中线957 | 3.8436 | 国网重庆电力 |  | 国网重庆丰都供电公司 | 52CF3A90-5A35-4AEB-B87D-98A7C46AA729-13983 | 现状态 | 80.0000 | 8.7220
2492 |  | 徐家朝公变 | 绿 | 27.4305 | 27.4305 | 27.4305 | 2024-05-29 12:45:00 | 30.0000 | 0.0000 | 0.0000 | 1.0000 | 0.9500 | 10kV周茶线951 | 4.4990 | 国网重庆电力 |  | 国网重庆丰都供电公司 | 432cc9515d8a398aa0513c37450151432cbf9a0ba1 | 现状态 | 80.0000 | 4.6305
2493 |  | 徐家坡公变柱上变 | 绿 | 77.8330 | 77.8330 | 77.8330 | 2024-10-31 14:45:00 | 100.0000 | 0.0000 | 0.0000 | 1.0000 | 0.9500 | 10kV社崇线952 | 5.4274 | 国网重庆电力 |  | 国网重庆丰都供电公司 | 03d2b1c1198a398aa15637e14b015703d03f7b65d7 | 现状态 | 80.0000 | 1.8330
2494 |  | 徐坪大丫口光伏变 | 绿 | 304.2280 | 304.2280 | 304.2280 | 2024-05-29 12:45:00 | 400.0000 | 0.0000 | 0.0000 | 1.0000 | 0.9500 | 10kV暨池线955 | 1.9702 | 国网重庆电力 |  | 国网重庆丰都供电公司 | be8388362c8a398a5a6aa50bcf016abe835b224031 | 现状态 | 80.0000 | 0.2280
2495 |  | 徐坪公变 | 绿 | 47.2970 | 47.2970 | 47.2970 | 2024-05-29 12:45:00 | 50.0000 | 0.0000 | 0.0000 | 1.0000 | 0.9500 | 10kV暨池线955 | 1.9702 | 国网重庆电力 |  | 国网重庆丰都供电公司 | 5631840F-AC5E-4B6D-93BB-984808069DA1-46164 | 现状态 | 80.0000 | 9.2970
2496 |  | 影盘湾公变 | 绿 | 39.3650 | 39.3650 | 39.3650 | 2024-05-29 12:45:00 | 50.0000 | 0.0000 | 0.0000 | 1.0000 | 0.9500 | 10kV暨崇线956 | 3.4178 | 国网重庆电力 |  | 国网重庆丰都供电公司 | a83cecd9c68a398aa154406a4a0154a83bfada380a | 现状态 | 80.0000 | 1.3650
2497 |  | 影盘公变 | 绿 | 309.7840 | 309.7840 | 309.7840 | 2024-10-31 14:45:00 | 400.0000 | 0.0000 | 0.0000 | 1.0000 | 0.9500 | 10kV十砖线954 | 2.8840 | 国网重庆电力 |  | 国网重庆丰都供电公司 | 9f8c966fc38a398aa26a6ebde4016a9f8c580a5e7e | 现状态 | 80.0000 | 5.7840
2498 |  | 彭家沟公变 | 绿 | 41.2505 | 41.2505 | 41.2505 | 2024-10-31 14:45:00 | 50.0000 | 0.0000 | 0.0000 | 1.0000 | 0.9500 | 10kV保塔线955 |  | 国网重庆电力 |  | 国网重庆丰都供电公司 | D551D49E-3209-4327-8056-28F732A30CCC-40849 | 现状态 | 80.0000 | 3.2505
2499 |  | 彭家岩公变 | 绿 | 129.2660 | 155.7260 | 129.2660 | 2024-10-31 14:45:00 | 200.0000 | 0.0000 | 26.4600 | 1.0000 | 0.9500 | 10kV十砖线954 | 2.8840 | 国网重庆电力 |  | 国网重庆丰都供电公司 | 8d59b8dff78a398aa2802e152301808d5927274aa8 | 现状态 | 80.0000 | 3.7260
2500 |  | 彭家坝二公变 | 绿 | 155.3360 | 155.3360 | 155.3360 | 2024-05-29 12:45:00 | 200.0000 | 0.0000 | 0.0000 | 1.0000 | 0.9500 | 10kV董五线960 | 2.5189 | 国网重庆电力 |  | 国网重庆丰都供电公司 | A713766B-CF1A-4DA9-AA72-CF97A93899C8-15696 | 现状态 | 80.0000 | 3.3360
2501 |  | 彭家坝一公变 | 绿 | 78.4000 | 78.4000 | 78.4000 | 2024-05-29 12:45:00 | 100.0000 | 0.0000 | 0.0000 | 1.0000 | 0.9500 | 10kV董五线960 | 2.5189 | 国网重庆电力 |  | 国网重庆丰都供电公司 | 02A22D00-F484-41A1-83CB-8F2A9E0575BC-29585 | 现状态 | 80.0000 | 2.4000
2502 |  | 彭家公变 | 绿 | 80.7060 | 80.7060 | 80.7060 | 2024-05-29 12:45:00 | 100.0000 | 0.0000 | 0.0000 | 1.0000 | 0.9500 | 10kV暨栗线953 | 2.5582 | 国网重庆电力 |  | 国网重庆丰都供电公司 | 21AE7996-3EFE-4C91-A9E8-4885A013F45C-85656 | 现状态 | 80.0000 | 4.7060
2503 |  | 彭家丫口台区柱上变 | 绿 | 38.1665 | 38.1665 | 38.1665 | 2024-10-31 14:45:00 | 50.0000 | 0.0000 | 0.0000 | 1.0000 | 0.9500 | 10kV保金线954 | 2.3334 | 国网重庆电力 |  | 国网重庆丰都供电公司 | 42d904ae3b8a398aa1513c3547015142d8fa640c47 | 现状态 | 80.0000 | 0.1665
2504 |  | 彭家丫口公变 | 绿 | 63.2140 | 88.2430 | 63.2140 | 2024-05-29 12:45:00 | 100.0000 | 0.0000 | 25.0290 | 1.0000 | 0.9500 | 10kV名正线945 | 6.3637 | 国网重庆电力 |  | 国网重庆丰都供电公司 | 10968E52-2167-4603-87B6-1B69DE9B6DC3-83842 | 现状态 | 80.0000 | 12.2430
2505 |  | 彭家丫口#2公变 | 绿 | 76.0000 | 76.0000 | 76.0000 |  | 100.0000 | 0.0000 | 0.0000 | 1.0000 | 0.9500 | 10kV名正线945 | 6.3637 | 国网重庆电力 |  | 国网重庆丰都供电公司 | f95216bc-cee6-44b7-967e-e533f18e1dde | 现状态 | 80.0000 | 0.0000
2506 |  | 彭关6#公变 | 绿 | 43.4015 | 43.4015 | 43.4015 | 2024-05-29 12:45:00 | 50.0000 | 0.0000 | 0.0000 | 1.0000 | 0.9500 | 10kV董五线960 | 2.5189 | 国网重庆电力 |  | 国网重庆丰都供电公司 | ef5e58d52cff80808150eaa5430150ef5e51df0928 | 现状态 | 80.0000 | 5.4015
2507 |  | 彩印厂2#公变 | 绿 | 304.0000 | 304.0000 | 304.0000 |  | 400.0000 | 0.0000 | 0.0000 | 1.0000 | 0.9500 | 10kV三龙线951 |  | 国网重庆电力 |  | 国网重庆丰都供电公司 | ba691f87b58a398aa15d8a518a015dba68bdfd0ab0 | 现状态 | 80.0000 | 0.0000
2508 |  | 彩印厂1#公变 | 绿 | 304.0000 | 304.0000 | 304.0000 |  | 400.0000 | 0.0000 | 0.0000 | 1.0000 | 0.9500 | 10kV三龙线951 |  | 国网重庆电力 |  | 国网重庆丰都供电公司 | ba6582312a8a398aa15d8a518a015dba6520be0a93 | 现状态 | 80.0000 | 0.0000
2509 |  | 当门坝公变 | 绿 | 41.2070 | 41.2070 | 41.2070 | 2024-05-29 12:45:00 | 50.0000 | 0.0000 | 0.0000 | 1.0000 | 0.9500 | 10kV周小线956 | 2.4831 | 国网重庆电力 |  | 国网重庆丰都供电公司 | 5F901531-CC29-458B-ACAC-04F04FECF408-16965 | 现状态 | 80.0000 | 3.2070
2510 |  | 归家丫口台区柱上变 | 绿 | 78.6910 | 78.6910 | 78.6910 | 2024-10-31 14:45:00 | 100.0000 | 0.0000 | 0.0000 | 1.0000 | 0.9500 | 10kV保红线956 | 2.6523 | 国网重庆电力 |  | 国网重庆丰都供电公司 | 11ADBB29-2F75-4EC5-863E-460384AC58AB-22313 | 现状态 | 80.0000 | 2.6910
2511 |  | 张氏岩公变 | 绿 | 40.4300 | 40.4300 | 40.4300 | 2024-05-29 12:45:00 | 50.0000 | 0.0000 | 0.0000 | 1.0000 | 0.9500 | 10kV暨面线954 |  | 国网重庆电力 |  | 国网重庆丰都供电公司 | e3a726edd28a398aa0526b58370152e3a6c577150e | 现状态 | 80.0000 | 2.4300
2512 |  | 张文中公变 | 绿 | 156.0920 | 156.0920 | 156.0920 | 2024-10-31 14:45:00 | 200.0000 | 0.0000 | 0.0000 | 1.0000 | 0.9500 | 10kV高建线946 | 3.0288 | 国网重庆电力 |  | 国网重庆丰都供电公司 | 77E2FB8A-2CEC-4CFF-9B47-D62F14DA46F5-91780 | 现状态 | 80.0000 | 4.0920
2513 |  | 张教院子公变 | 绿 | 38.7980 | 38.7980 | 38.7980 | 2024-05-29 12:45:00 | 50.0000 | 0.0000 | 0.0000 | 1.0000 | 0.9500 | 10kV暨栗线953 | 2.5582 | 国网重庆电力 |  | 国网重庆丰都供电公司 | DC5614DE-479B-4041-9C49-4C03120C77D3-07903 | 现状态 | 80.0000 | 0.7980
2514 |  | 张教岩公变 | 绿 | 10.1780 | 47.6780 | 10.1780 | 2024-05-29 12:45:00 | 50.0000 | 0.0000 | 37.5000 | 1.0000 | 0.9500 | 10kV暨栗线953 | 2.5582 | 国网重庆电力 |  | 国网重庆丰都供电公司 | 02A22D00-F484-41A1-83CB-8F2A9E0575BC-90363 | 现状态 | 80.0000 | 9.6780
2515 |  | 张教公变 | 绿 | 15.2470 | 78.9970 | 15.2470 | 2024-05-29 12:45:00 | 100.0000 | 0.0000 | 63.7500 | 1.0000 | 0.9500 | 10kV周茶线951 | 4.4990 | 国网重庆电力 |  | 国网重庆丰都供电公司 | e66c5bac70ff80808150dd39030150e66c578c0534 | 现状态 | 80.0000 | 2.9970
2516 |  | 张帽山公变 | 绿 | 81.3820 | 81.3820 | 81.3820 | 2024-10-31 14:45:00 | 100.0000 | 0.0000 | 0.0000 | 1.0000 | 0.9500 | 10kV三许线956 | 4.5043 | 国网重庆电力 |  | 国网重庆丰都供电公司 | 34142d15-df42-413a-abda-5acd03fc9792 | 现状态 | 80.0000 | 5.3820
2517 |  | 张巴沟公变 | 绿 | 24.4980 | 24.4980 | 24.4980 | 2024-10-31 14:45:00 | 30.0000 | 0.0000 | 0.0000 | 1.0000 | 0.9500 | 10kV高太线952 | 4.1885 | 国网重庆电力 |  | 国网重庆丰都供电公司 | 6002CA1B-83EE-4DA6-873E-948ADD317A3D-33020 | 现状态 | 80.0000 | 1.6980
2518 |  | 张家院子公变 | 黄 | 77.3860 | 77.3860 | 77.3860 | 2024-05-29 12:45:00 | 100.0000 | 0.0000 | 0.0000 | 1.0000 | 0.9500 | 10kV周中线957 | 3.8436 | 国网重庆电力 |  | 国网重庆丰都供电公司 | a21f705cb18a398aa25d8a69bb015da21f4ccf2d02 | 现状态 | 80.0000 | 1.3860
2519 |  | 张家湾公变柱上变 | 绿 | 78.7990 | 78.7990 | 78.7990 | 2024-10-31 14:45:00 | 100.0000 | 0.0000 | 0.0000 | 1.0000 | 0.9500 | 10kV社黎线958 | 5.0890 | 国网重庆电力 |  | 国网重庆丰都供电公司 | 5e857a1a4aff8080817920d9f301795e8576ca03b0 | 现状态 | 80.0000 | 2.7990
2520 |  | 张家浜公变 | 绿 | 77.3920 | 77.3920 | 77.3920 | 2024-10-12 10:00:00 | 100.0000 | 0.0000 | 0.0000 | 1.0000 | 0.9500 | 10kV白虎线962 | 6.4328 | 国网重庆电力 |  | 国网重庆丰都供电公司 | ba7e6b9674ff808081749b11d40174ba7e69a80239 | 现状态 | 80.0000 | 1.3920
2521 |  | 张家沟台区柱上变 | 绿 | 84.4240 | 84.4240 | 84.4240 | 2024-10-31 14:45:00 | 100.0000 | 0.0000 | 0.0000 | 1.0000 | 0.9500 | 10kV社场线955 | 5.0177 | 国网重庆电力 |  | 国网重庆丰都供电公司 | e28d4886-9491-43ac-b90b-13bb9925bc93 | 现状态 | 80.0000 | 8.4240
2522 |  | 张家沟公变（十砖） | 绿 | 42.7640 | 42.7640 | 42.7640 | 2024-10-31 14:45:00 | 50.0000 | 0.0000 | 0.0000 | 1.0000 | 0.9500 | 10kV十砖线954 | 2.8840 | 国网重庆电力 |  | 国网重庆丰都供电公司 | A2C094EA-8453-4EDB-B9DD-AB35E9F20E9F-15210 | 现状态 | 80.0000 | 4.7640
2523 |  | 张家沟公变 | 绿 | 152.0000 | 152.0000 | 152.0000 |  | 200.0000 | 0.0000 | 0.0000 | 1.0000 | 0.9500 | 10kV高兴线951 | 2.6440 | 国网重庆电力 |  | 国网重庆丰都供电公司 | 21384D71-F173-4A56-A354-F7FB19B54CDF-49474 | 现状态 | 80.0000 | 0.0000
2524 |  | 张家沟公变 | 黄 | 182.6800 | 182.6800 | 182.6800 | 2024-10-31 14:45:00 | 250.0000 | 0.0000 | 0.0000 | 1.0000 | 0.9500 | 10kV高兴线951 | 2.6440 | 国网重庆电力 |  | 国网重庆丰都供电公司 | 21384D71-F173-4A56-A354-F7FB19B54CDF-49474 | 现状态 | 80.0000 | -7.3200
2525 |  | 张家沟二公变变压器 | 绿 | 28.0305 | 28.0305 | 28.0305 | 2024-05-29 12:45:00 | 30.0000 | 0.0000 | 0.0000 | 1.0000 | 0.9500 | 10kV董培线956 | 2.2469 | 国网重庆电力 |  | 国网重庆丰都供电公司 | 7B1698B4-AB93-4503-BB55-B3D11B5B32BE-85935 | 现状态 | 80.0000 | 5.2305
2526 |  | 张家沟1公变变压器 | 绿 | 45.4600 | 45.4600 | 45.4600 | 2024-05-29 12:45:00 | 50.0000 | 0.0000 | 0.0000 | 1.0000 | 0.9500 | 10kV董培线956 | 2.2469 | 国网重庆电力 |  | 国网重庆丰都供电公司 | 21AE7996-3EFE-4C91-A9E8-4885A013F45C-99528 | 现状态 | 80.0000 | 7.4600
2527 |  | 张家槽公变柱上变 | 绿 | 78.2050 | 78.2050 | 78.2050 | 2024-10-31 14:45:00 | 100.0000 | 0.0000 | 0.0000 | 1.0000 | 0.9500 | 10kV三古线955 |  | 国网重庆电力 |  | 国网重庆丰都供电公司 | cf6c62c3-9a8b-4b36-b7ea-4068aa4370a2 | 现状态 | 80.0000 | 2.2050
2528 |  | 张家榜台区公变 | 绿 | 158.6030 | 158.6030 | 158.6030 | 2024-10-31 14:45:00 | 200.0000 | 0.0000 | 0.0000 | 1.0000 | 0.9500 | 10kV高建线946 | 3.0288 | 国网重庆电力 |  | 国网重庆丰都供电公司 | e9a44816d18a398a5a6e949fab016ee9a3b1a36b72 | 现状态 | 80.0000 | 6.6030
2529 |  | 张家庙台区柱上变 | 绿 | 40.0760 | 40.0760 | 40.0760 | 2024-10-31 14:45:00 | 50.0000 | 0.0000 | 0.0000 | 1.0000 | 0.9500 | 10kV社场线955 | 5.0177 | 国网重庆电力 |  | 国网重庆丰都供电公司 | 87A9E16C-752F-4F6E-BF07-B9A2387697C4-84929 | 现状态 | 80.0000 | 2.0760
2530 |  | 张家山公变（暨池） | 绿 | 77.8870 | 77.8870 | 77.8870 | 2024-05-29 12:45:00 | 100.0000 | 0.0000 | 0.0000 | 1.0000 | 0.9500 | 10kV暨池线955 | 1.9702 | 国网重庆电力 |  | 国网重庆丰都供电公司 | C748172E-37EC-4E75-A443-B0A0D99EBFA1-36004 | 现状态 | 80.0000 | 1.8870
2531 |  | 张家山公变 | 绿 | 41.9570 | 41.9570 | 41.9570 | 2024-05-29 12:45:00 | 50.0000 | 0.0000 | 0.0000 | 1.0000 | 0.9500 | 10kV暨面线954 |  | 国网重庆电力 |  | 国网重庆丰都供电公司 | 67B0C87E-E99E-40DC-B3EB-AE3C55E0030B-87710 | 现状态 | 80.0000 | 3.9570
2532 |  | 张家大湾公变 | 绿 | 23.0475 | 23.0475 | 23.0475 | 2024-05-29 12:45:00 | 30.0000 | 0.0000 | 0.0000 | 1.0000 | 0.9500 | 10kV暨池线955 | 1.9702 | 国网重庆电力 |  | 国网重庆丰都供电公司 | a8768923078a398aa1544052080154a87465ec058f | 现状态 | 80.0000 | 0.2475
2533 |  | 张家嘴公变 | 黄 | 152.0000 | 152.0000 | 152.0000 |  | 200.0000 | 0.0000 | 0.0000 | 1.0000 | 0.9500 | 10kV周中线957 | 3.8436 | 国网重庆电力 |  | 国网重庆丰都供电公司 | 1E5ECD0E-15E0-4FE4-9B91-0B45C230E76A-12867 | 现状态 | 80.0000 | 0.0000
2534 |  | 张家嘴公变 | 黄 | 156.3425 | 156.3425 | 156.3425 | 2024-05-29 12:45:00 | 200.0000 | 0.0000 | 0.0000 | 1.0000 | 0.9500 | 10kV周中线957 | 3.8436 | 国网重庆电力 |  | 国网重庆丰都供电公司 | 1E5ECD0E-15E0-4FE4-9B91-0B45C230E76A-12867 | 现状态 | 80.0000 | 4.3425
2535 |  | 张国强集资房公变 | 绿 | 239.4000 | 239.4000 | 239.4000 |  | 315.0000 | 0.0000 | 0.0000 | 1.0000 | 0.9500 | 10kV三斜线960 |  | 国网重庆电力 |  | 国网重庆丰都供电公司 | D1A9B8CA-2526-4003-9F69-567388C3A22E-13409 | 现状态 | 80.0000 | 0.0000
2536 |  | 张卯山公变 | 绿 | 43.3415 | 43.3415 | 43.3415 | 2024-05-29 12:45:00 | 50.0000 | 0.0000 | 0.0000 | 1.0000 | 0.9500 | 10kV董培线956 | 2.2469 | 国网重庆电力 |  | 国网重庆丰都供电公司 | 4319ed41d28a398aa2513c269e01514319dffd11a2 | 现状态 | 80.0000 | 5.3415
2537 |  | 张华公变 | 绿 | 322.2760 | 322.2760 | 322.2760 | 2024-05-29 12:45:00 | 400.0000 | 0.0000 | 0.0000 | 1.0000 | 0.9500 | 10kV名供线956 | 7.7820 | 国网重庆电力 |  | 国网重庆丰都供电公司 | 8105098cec8a398aa1526b796301528104ec9f29ef | 现状态 | 80.0000 | 18.2760
2538 |  | 张关槽公变 | 绿 | 80.7970 | 80.7970 | 80.7970 | 2024-05-29 12:45:00 | 100.0000 | 0.0000 | 0.0000 | 1.0000 | 0.9500 | 10kV暨池线955 | 1.9702 | 国网重庆电力 |  | 国网重庆丰都供电公司 | B7A3696B-1491-4E35-AC36-383D223BE6CD-45433 | 现状态 | 80.0000 | 4.7970
2539 |  | 张云祥公变 | 绿 | 304.0000 | 304.0000 | 304.0000 |  | 400.0000 | 0.0000 | 0.0000 | 1.0000 | 0.9500 | 10kV包场线952 |  | 国网重庆电力 |  | 国网重庆丰都供电公司 | 2FD7A2D9-62CE-493D-A7D3-0FEF4B2E6D7C-68413 | 现状态 | 80.0000 | 0.0000
2540 |  | 张二坝公变 | 绿 | 80.4880 | 80.4880 | 80.4880 | 2024-05-29 12:45:00 | 100.0000 | 0.0000 | 0.0000 | 1.0000 | 0.9500 | 10kV周小线956 | 2.4831 | 国网重庆电力 |  | 国网重庆丰都供电公司 | c3bc9200668a398aa351bee0110151c3bc8ab90870 | 现状态 | 80.0000 | 4.4880
2541 |  | 张争贵公变 | 绿 | 305.3800 | 305.3800 | 305.3800 | 2024-10-31 14:45:00 | 400.0000 | 0.0000 | 0.0000 | 1.0000 | 0.9500 | 10kV抚南线967 |  | 国网重庆电力 |  | 国网重庆丰都供电公司 | 178d32ea968a398aa263875fe80164178b604b337b | 现状态 | 80.0000 | 1.3800
2542 |  | 开心超市箱变 | 绿 | 478.8000 | 478.8000 | 478.8000 |  | 630.0000 | 0.0000 | 0.0000 | 1.0000 | 0.9500 | 10kV三红西线954 |  | 国网重庆电力 |  | 国网重庆丰都供电公司 | 579D3801-1C64-4006-9424-46AEF1186822-83059 | 现状态 | 80.0000 | 0.0000
2543 |  | 开心超市公变 | 绿 | 199.7360 | 199.7360 | 199.7360 | 2024-10-31 14:45:00 | 250.0000 | 0.0000 | 0.0000 | 1.0000 | 0.9500 | 10kV高祥线947 | 4.8437 | 国网重庆电力 |  | 国网重庆丰都供电公司 | 21384D71-F173-4A56-A354-F7FB19B54CDF-19314 | 现状态 | 80.0000 | 9.7360
2544 |  | 开峰场公变 | 绿 | 251.4640 | 251.4640 | 251.4640 | 2024-10-31 14:45:00 | 315.0000 | 0.0000 | 0.0000 | 1.0000 | 0.9500 | 10kV十开线953 | 2.1326 | 国网重庆电力 |  | 国网重庆丰都供电公司 | DC75506E-F285-4F2C-B717-D1B686336482-90618 | 现状态 | 80.0000 | 12.0640
2545 |  | 开封大冲公变 | 绿 | 41.6250 | 76.0000 | 41.6250 |  | 100.0000 | 0.0000 | 34.3750 | 1.0000 | 0.9500 | 10kV十开线953 | 2.1326 | 国网重庆电力 |  | 国网重庆丰都供电公司 | cb079266b98a398aa05d8a8f02015dcb06ffe757ed | 现状态 | 80.0000 | 0.0000
2546 |  | 开封大冲公变 | 绿 | 163.7250 | 198.1000 | 163.7250 | 2024-10-31 14:45:00 | 250.0000 | 0.0000 | 34.3750 | 1.0000 | 0.9500 | 10kV十开线953 | 2.1326 | 国网重庆电力 |  | 国网重庆丰都供电公司 | cb079266b98a398aa05d8a8f02015dcb06ffe757ed | 现状态 | 80.0000 | 8.1000
2547 |  | 建设组团公变 | 绿 | 304.0000 | 304.0000 | 304.0000 |  | 400.0000 | 0.0000 | 0.0000 | 1.0000 | 0.9500 | 10kV三秀西线956 |  | 国网重庆电力 |  | 国网重庆丰都供电公司 | 11ADBB29-2F75-4EC5-863E-460384AC58AB-94332 | 现状态 | 80.0000 | 0.0000
2548 |  | 建设组团2#公变 | 绿 | 304.0000 | 304.0000 | 304.0000 |  | 400.0000 | 0.0000 | 0.0000 | 1.0000 | 0.9500 | 10kV三秀西线956 |  | 国网重庆电力 |  | 国网重庆丰都供电公司 | 11ADBB29-2F75-4EC5-863E-460384AC58AB-94443 | 现状态 | 80.0000 | 0.0000
2549 |  | 建设水库（社坛9村1）台区柱上变 | 绿 | 45.8220 | 45.8220 | 45.8220 | 2024-10-31 14:45:00 | 50.0000 | 0.0000 | 0.0000 | 1.0000 | 0.9500 | 10kV社中线956 | 2.3272 | 国网重庆电力 |  | 国网重庆丰都供电公司 | 3039AD17-032E-43DE-836F-4730583F634B-79466 | 现状态 | 80.0000 | 7.8220
2550 |  | 建设公变 | 绿 | 67.4105 | 67.4105 | 67.4105 | 2024-05-29 12:45:00 | 80.0000 | 0.0000 | 0.0000 | 1.0000 | 0.9500 | 10kV暨栗线953 | 2.5582 | 国网重庆电力 |  | 国网重庆丰都供电公司 | 1E49A443-EE1B-4370-820C-6BAD22342BE0-60244 | 现状态 | 80.0000 | 6.6105
2551 |  | 建行配电室1#公变 | 绿 | 608.0000 | 608.0000 | 608.0000 |  | 800.0000 | 0.0000 | 0.0000 | 1.0000 | 0.9500 | 10kV三秀东线962 |  | 国网重庆电力 |  | 国网重庆丰都供电公司 | 5648ACFE-C5AE-4B2F-B926-07B345787233-13587 | 现状态 | 80.0000 | 0.0000
2552 |  | 建国场公变 | 绿 | 22.8600 | 76.0000 | 22.8600 |  | 100.0000 | 0.0000 | 53.1400 | 1.0000 | 0.9500 | 10kV高建线946 | 3.0288 | 国网重庆电力 |  | 国网重庆丰都供电公司 | 21384D71-F173-4A56-A354-F7FB19B54CDF-28166 | 现状态 | 80.0000 | 0.0000
2553 |  | 建国场公变 | 绿 | 22.8600 | 76.0000 | 22.8600 |  | 100.0000 | 0.0000 | 53.1400 | 1.0000 | 0.9500 | 10kV高建线946 | 3.0288 | 国网重庆电力 |  | 国网重庆丰都供电公司 | 21384D71-F173-4A56-A354-F7FB19B54CDF-28166 | 现状态 | 80.0000 | 0.0000
2554 |  | 建国中坝公变 | 绿 | 155.3900 | 155.3900 | 155.3900 | 2024-10-31 14:45:00 | 200.0000 | 0.0000 | 0.0000 | 1.0000 | 0.9500 | 10kV高太线952 | 4.1885 | 国网重庆电力 |  | 国网重庆丰都供电公司 | 79b57d857c8a398a5b6f17b42a016f79b4b5454186 | 现状态 | 80.0000 | 3.3900
2555 |  | 建国9村公变 | 绿 | 76.4470 | 76.4470 | 76.4470 | 2024-10-31 14:45:00 | 100.0000 | 0.0000 | 0.0000 | 1.0000 | 0.9500 | 10kV高建线946 | 3.0288 | 国网重庆电力 |  | 国网重庆丰都供电公司 | EBD576D0-3010-4DA4-8E4F-922F4DBF40F8-39890 | 现状态 | 80.0000 | 0.4470
2556 |  | 建国8村公变 | 绿 | 67.2520 | 67.2520 | 67.2520 | 2024-10-31 14:45:00 | 80.0000 | 0.0000 | 0.0000 | 1.0000 | 0.9500 | 10kV高建线946 | 3.0288 | 国网重庆电力 |  | 国网重庆丰都供电公司 | F7FA41C5-D7E1-4B7B-866F-D8B1B0225917-64613 | 现状态 | 80.0000 | 6.4520
2557 |  | 建国7村公变 | 绿 | 42.4220 | 42.4220 | 42.4220 | 2024-10-31 14:45:00 | 50.0000 | 0.0000 | 0.0000 | 1.0000 | 0.9500 | 10kV高建线946 | 3.0288 | 国网重庆电力 |  | 国网重庆丰都供电公司 | 5DE0B7D5-B905-4395-84A6-90DD7FB46766-41801 | 现状态 | 80.0000 | 4.4220
2558 |  | 建国6村公变 | 绿 | 38.6315 | 38.6315 | 38.6315 | 2024-10-31 14:45:00 | 50.0000 | 0.0000 | 0.0000 | 1.0000 | 0.9500 | 10kV高建线946 | 3.0288 | 国网重庆电力 |  | 国网重庆丰都供电公司 | F7FA41C5-D7E1-4B7B-866F-D8B1B0225917-63193 | 现状态 | 80.0000 | 0.6315
2559 |  | 建国5村公变 | 绿 | 16.6310 | 78.2110 | 16.6310 | 2024-10-31 14:45:00 | 100.0000 | 0.0000 | 61.5800 | 1.0000 | 0.9500 | 10kV高建线946 | 3.0288 | 国网重庆电力 |  | 国网重庆丰都供电公司 | 77E2FB8A-2CEC-4CFF-9B47-D62F14DA46F5-29820 | 现状态 | 80.0000 | 2.2110
2560 |  | 建国4村公变 | 绿 | 25.0020 | 25.0020 | 25.0020 | 2024-10-31 14:45:00 | 30.0000 | 0.0000 | 0.0000 | 1.0000 | 0.9500 | 10kV高建线946 | 3.0288 | 国网重庆电力 |  | 国网重庆丰都供电公司 | EBD576D0-3010-4DA4-8E4F-922F4DBF40F8-39690 | 现状态 | 80.0000 | 2.2020
2561 |  | 建国3村公变 | 绿 | 38.4320 | 38.4320 | 38.4320 | 2024-10-31 14:45:00 | 50.0000 | 0.0000 | 0.0000 | 1.0000 | 0.9500 | 10kV高建线946 | 3.0288 | 国网重庆电力 |  | 国网重庆丰都供电公司 | EBD576D0-3010-4DA4-8E4F-922F4DBF40F8-41146 | 现状态 | 80.0000 | 0.4320
2562 |  | 建国1村公变 | 绿 | 81.2410 | 81.2410 | 81.2410 | 2024-10-31 14:45:00 | 100.0000 | 0.0000 | 0.0000 | 1.0000 | 0.9500 | 10kV高太线952 | 4.1885 | 国网重庆电力 |  | 国网重庆丰都供电公司 | 7C7C2402-3CCF-4F42-A332-63599B081FF7-18343 | 现状态 | 80.0000 | 5.2410
2563 |  | 建国15村公变 | 绿 | 74.0480 | 97.9880 | 74.0480 | 2024-10-31 14:45:00 | 125.0000 | 0.0000 | 23.9400 | 1.0000 | 0.9500 | 10kV高建线946 | 3.0288 | 国网重庆电力 |  | 国网重庆丰都供电公司 | 77E2FB8A-2CEC-4CFF-9B47-D62F14DA46F5-30910 | 现状态 | 80.0000 | 2.9880
2564 |  | 建国14村公变 | 绿 | 242.3300 | 242.3300 | 242.3300 | 2024-10-31 14:45:00 | 315.0000 | 0.0000 | 0.0000 | 1.0000 | 0.9500 | 10kV高建线946 | 3.0288 | 国网重庆电力 |  | 国网重庆丰都供电公司 | 2EE98AFE-2E28-467B-ABEC-F9D67464C7C0-52881 | 现状态 | 80.0000 | 2.9300
2565 |  | 建国11村公变 | 绿 | 60.8000 | 60.8000 | 60.8000 |  | 80.0000 | 0.0000 | 0.0000 | 1.0000 | 0.9500 | 10kV高建线946 | 3.0288 | 国网重庆电力 |  | 国网重庆丰都供电公司 | EBD576D0-3010-4DA4-8E4F-922F4DBF40F8-41470 | 现状态 | 80.0000 | 0.0000
2566 |  | 建国10村公变 | 绿 | 38.1455 | 38.1455 | 38.1455 | 2024-10-31 14:45:00 | 50.0000 | 0.0000 | 0.0000 | 1.0000 | 0.9500 | 10kV高建线946 | 3.0288 | 国网重庆电力 |  | 国网重庆丰都供电公司 | EBD576D0-3010-4DA4-8E4F-922F4DBF40F8-40125 | 现状态 | 80.0000 | 0.1455
2567 |  | 廖西沟公变 | 绿 | 38.5445 | 38.5445 | 38.5445 | 2024-10-31 14:45:00 | 50.0000 | 0.0000 | 0.0000 | 1.0000 | 0.9500 | 10kV三双线958 | 2.0115 | 国网重庆电力 |  | 国网重庆丰都供电公司 | BB0A62B1-8F85-4350-885F-322D0354FF4F-25335 | 现状态 | 80.0000 | 0.5445
2568 |  | 廖胶公变 | 黄 | 81.0940 | 81.0940 | 81.0940 | 2024-05-29 12:45:00 | 100.0000 | 0.0000 | 0.0000 | 1.0000 | 0.9500 | 10kV暨建线957 | 2.5633 | 国网重庆电力 |  | 国网重庆丰都供电公司 | 7f0f962683ff808081507df14401507f0f945a0233 | 现状态 | 80.0000 | 5.0940
2569 |  | 廖红集资房公变 | 绿 | 102.2000 | 245.6200 | 102.2000 | 2024-10-31 14:45:00 | 315.0000 | 0.0000 | 143.4200 | 1.0000 | 0.9500 | 10kV抚南线967 |  | 国网重庆电力 |  | 国网重庆丰都供电公司 | 29e8bd07de8a398a5b7b1c2f44017b29e8aace1cb3 | 现状态 | 80.0000 | 6.2200
2570 |  | 廖教公变 | 绿 | 39.6500 | 39.6500 | 39.6500 | 2024-05-29 12:45:00 | 50.0000 | 0.0000 | 0.0000 | 1.0000 | 0.9500 | 10kV暨栗线953 | 2.5582 | 国网重庆电力 |  | 国网重庆丰都供电公司 | eec618df338a398aa256e07f610156eec5f73f2ab7 | 现状态 | 80.0000 | 1.6500
2571 |  | 廖小芳公变 | 绿 | 328.6400 | 328.6400 | 328.6400 | 2024-10-31 14:45:00 | 400.0000 | 0.0000 | 0.0000 | 1.0000 | 0.9500 | 10kV高祥线947 | 4.8437 | 国网重庆电力 |  | 国网重庆丰都供电公司 | EB5F317D-8335-49B3-AEE7-49DAB725A324-54548 | 现状态 | 80.0000 | 24.6400
2572 |  | 廖家湾公变 | 绿 | 156.8900 | 156.8900 | 156.8900 | 2024-10-31 14:45:00 | 200.0000 | 0.0000 | 0.0000 | 1.0000 | 0.9500 | 10kV抚南线967 |  | 国网重庆电力 |  | 国网重庆丰都供电公司 | 5bf890f8ca8a398aa3544063e801545bf854ca4cbd | 现状态 | 80.0000 | 4.8900
2573 |  | 廖家沟公变 | 绿 | 81.4840 | 81.4840 | 81.4840 | 2024-10-31 14:45:00 | 100.0000 | 0.0000 | 0.0000 | 1.0000 | 0.9500 | 10kV高太线952 | 4.1885 | 国网重庆电力 |  | 国网重庆丰都供电公司 | 2f302a7e718a398aa1522306bc01522f30205a0ccc | 现状态 | 80.0000 | 5.4840
2574 |  | 廖家槽公变 | 绿 | 202.5920 | 202.5920 | 202.5920 | 2024-10-31 14:45:00 | 250.0000 | 0.0000 | 0.0000 | 1.0000 | 0.9500 | 10kV高太线952 | 4.1885 | 国网重庆电力 |  | 国网重庆丰都供电公司 | 6002CA1B-83EE-4DA6-873E-948ADD317A3D-43361 | 现状态 | 80.0000 | 12.5920
2575 |  | 廖家旅游公变 | 绿 | 2.7840 | 152.7840 | 2.7840 | 2024-10-31 14:45:00 | 200.0000 | 0.0000 | 150.0000 | 1.0000 | 0.9500 | 10kV高太线952 | 4.1885 | 国网重庆电力 |  | 国网重庆丰都供电公司 | 431a17f9208a398aa15141377d0151431a12b00736 | 现状态 | 80.0000 | 0.7840
2576 |  | 廖家坝台区公变 | 绿 | 79.4770 | 79.4770 | 79.4770 | 2024-10-31 14:45:00 | 100.0000 | 0.0000 | 0.0000 | 1.0000 | 0.9500 | 10kV高楠线945 | 3.6111 | 国网重庆电力 |  | 国网重庆丰都供电公司 | 057123F7-8D9F-46CE-A3DB-6C0922D46C59-14185 | 现状态 | 80.0000 | 3.4770
2577 |  | 廖家坝公变 | 黄 | 81.3380 | 81.3380 | 81.3380 | 2024-05-29 12:45:00 | 100.0000 | 0.0000 | 0.0000 | 1.0000 | 0.9500 | 10kV暨建线957 | 2.5633 | 国网重庆电力 |  | 国网重庆丰都供电公司 | B4784BED-44C3-4074-9758-D8CA180A7FCE-74281 | 现状态 | 80.0000 | 5.3380
2578 |  | 廖宝山公变 | 绿 | 81.6820 | 81.6820 | 81.6820 | 2024-10-31 14:45:00 | 100.0000 | 0.0000 | 0.0000 | 1.0000 | 0.9500 | 10kV抚南线967 |  | 国网重庆电力 |  | 国网重庆丰都供电公司 | 090234269c8a398aa35637df29015708ff48b02ffc | 现状态 | 80.0000 | 5.6820
2579 |  | 廉租房公变 | 绿 | 155.4140 | 155.4140 | 155.4140 | 2024-05-29 12:45:00 | 200.0000 | 0.0000 | 0.0000 | 1.0000 | 0.9500 | 10kV名供线956 | 7.7820 | 国网重庆电力 |  | 国网重庆丰都供电公司 | 17468327-4CDF-4416-ABE3-21308753C5DC-68725 | 现状态 | 80.0000 | 3.4140
2580 |  | 廉租房3#公变 | 绿 | 317.9260 | 317.9260 | 317.9260 | 2024-10-31 14:45:00 | 400.0000 | 0.0000 | 0.0000 | 1.0000 | 0.9500 | 10kV 丰园一959 | 7.2079 | 国网重庆电力 |  | 国网重庆丰都供电公司 | 8A2342FF-D84E-461C-BCD3-0BB455B5BD7A-41452 | 现状态 | 80.0000 | 13.9260
2581 |  | 廉租房2号公变 | 绿 | 159.7600 | 159.7600 | 159.7600 | 2024-10-31 14:45:00 | 200.0000 | 0.0000 | 0.0000 | 1.0000 | 0.9500 | 10kV 丰园一959 | 7.2079 | 国网重庆电力 |  | 国网重庆丰都供电公司 | EE3704C5-DCE7-456B-8067-C52F64E4954A-06589 | 现状态 | 80.0000 | 7.7600
2582 |  | 廉住房2#配电变压器 | 绿 | 611.6000 | 611.6000 | 611.6000 | 2024-05-29 12:45:00 | 800.0000 | 0.0000 | 0.0000 | 1.0000 | 0.9500 | 10kV名供线956 | 7.7820 | 国网重庆电力 |  | 国网重庆丰都供电公司 | b155ebbb69ff80808150ae41350150b155ea1e0209 | 现状态 | 80.0000 | 3.6000
2583 |  | 廉住房1#配电变压器 | 绿 | 259.8960 | 259.8960 | 259.8960 | 2024-05-29 12:45:00 | 315.0000 | 0.0000 | 0.0000 | 1.0000 | 0.9500 | 10kV名供线956 | 7.7820 | 国网重庆电力 |  | 国网重庆丰都供电公司 | b15160077dff80808150ae41350150b1515e7d01ee | 现状态 | 80.0000 | 20.4960
2584 |  | 康家山公变 | 绿 | 38.6345 | 38.6345 | 38.6345 | 2024-10-31 14:45:00 | 50.0000 | 0.0000 | 0.0000 | 1.0000 | 0.9500 | 10kV十开线953 | 2.1326 | 国网重庆电力 |  | 国网重庆丰都供电公司 | 8ab14cddc58a398aa15184795101518ab142020cca | 现状态 | 80.0000 | 0.6345
2585 |  | 康家山#2公变 | 绿 | 61.4660 | 61.4660 | 61.4660 | 2024-10-31 14:45:00 | 80.0000 | 0.0000 | 0.0000 | 1.0000 | 0.9500 | 10kV十开线953 | 2.1326 | 国网重庆电力 |  | 国网重庆丰都供电公司 | c4359763-c2b7-41fc-9a25-4911c9627abc | 现状态 | 80.0000 | 0.6660
2586 |  | 庙顶坡公变 | 绿 | 83.2900 | 83.2900 | 83.2900 | 2024-10-31 14:45:00 | 100.0000 | 0.0000 | 0.0000 | 1.0000 | 0.9500 | 10kV乌莲线959 | 4.6927 | 国网重庆电力 |  | 国网重庆丰都供电公司 | 7BF438CF-0079-4D0A-8FC6-212C8E41110D-41036 | 现状态 | 80.0000 | 7.2900
2587 |  | 庙背后（孙在平）台区柱上变 | 绿 | 45.6480 | 45.6480 | 45.6480 | 2024-10-31 14:45:00 | 50.0000 | 0.0000 | 0.0000 | 1.0000 | 0.9500 | 10kV保红线956 | 2.6523 | 国网重庆电力 |  | 国网重庆丰都供电公司 | 11ADBB29-2F75-4EC5-863E-460384AC58AB-21647 | 现状态 | 80.0000 | 7.6480
2588 |  | 庙耳坡公变 | 绿 | 257.1600 | 257.1600 | 257.1600 | 2024-10-31 14:45:00 | 315.0000 | 0.0000 | 0.0000 | 1.0000 | 0.9500 | 10kV三双线958 | 2.0115 | 国网重庆电力 |  | 国网重庆丰都供电公司 | 26fd8f834a8a398aa2608c2495016126fc1a723d8f | 现状态 | 80.0000 | 17.7600
2589 |  | 庙湾（12-1）台区柱上变 | 绿 | 25.5860 | 25.5860 | 25.5860 | 2024-10-31 14:45:00 | 30.0000 | 0.0000 | 0.0000 | 1.0000 | 0.9500 | 10kV社永线953 | 4.0777 | 国网重庆电力 |  | 国网重庆丰都供电公司 | B72FB96F-9A02-4237-A8C2-48886F69FDCA-04316 | 现状态 | 80.0000 | 2.7860
2590 |  | 庙湾台区公变 | 绿 | 158.6000 | 158.6000 | 158.6000 | 2024-10-31 14:45:00 | 200.0000 | 0.0000 | 0.0000 | 1.0000 | 0.9500 | 10kV高建线946 | 3.0288 | 国网重庆电力 |  | 国网重庆丰都供电公司 | e9b31489ee8a398a5a6e949fab016ee9b27de26bbb | 现状态 | 80.0000 | 6.6000
2591 |  | 庙梁梁公变 | 绿 | 38.6495 | 38.6495 | 38.6495 | 2024-05-29 12:45:00 | 50.0000 | 0.0000 | 0.0000 | 1.0000 | 0.9500 | 10kV周小线956 | 2.4831 | 国网重庆电力 |  | 国网重庆丰都供电公司 | 2B004C71-4163-4E64-83D8-A6E4ACF5A084-33842 | 现状态 | 80.0000 | 0.6495
2592 |  | 庙梁子台区柱上变 | 绿 | 79.5730 | 79.5730 | 79.5730 | 2024-10-31 14:45:00 | 100.0000 | 0.0000 | 0.0000 | 1.0000 | 0.9500 | 10kV社永线953 | 4.0777 | 国网重庆电力 |  | 国网重庆丰都供电公司 | b502562d648a398a5a6cc0e0de016db5013bbf3299 | 现状态 | 80.0000 | 3.5730
2593 |  | 庙梁子公变（暨面线） | 绿 | 77.3830 | 77.3830 | 77.3830 | 2024-05-29 12:45:00 | 100.0000 | 0.0000 | 0.0000 | 1.0000 | 0.9500 | 10kV暨崇线956 | 3.4178 | 国网重庆电力 |  | 国网重庆丰都供电公司 | c7e0e01c898a398aa0589c752b0158c7e07a810b48 | 现状态 | 80.0000 | 1.3830
2594 |  | 庙梁子公变 | 黄 | 158.4380 | 158.4380 | 158.4380 | 2024-05-29 12:45:00 | 200.0000 | 0.0000 | 0.0000 | 1.0000 | 0.9500 | 10kV暨建线957 | 2.5633 | 国网重庆电力 |  | 国网重庆丰都供电公司 | 89BA6BE0-614D-4865-A7DF-F8267AF42CCD-46941 | 现状态 | 80.0000 | 6.4380
2595 |  | 庙树沟公变 | 绿 | 103.2500 | 152.0000 | 103.2500 |  | 200.0000 | 0.0000 | 48.7500 | 1.0000 | 0.9500 | 10kV高建线946 | 3.0288 | 国网重庆电力 |  | 国网重庆丰都供电公司 | 9AB93D07-7F99-42B2-84F2-7AF1C2806A6F-48377 | 现状态 | 80.0000 | 0.0000
2596 |  | 庙岭坝台区柱上变 | 绿 | 77.5120 | 77.5120 | 77.5120 | 2024-10-31 14:45:00 | 100.0000 | 0.0000 | 0.0000 | 1.0000 | 0.9500 | 10kV社永线953 | 4.0777 | 国网重庆电力 |  | 国网重庆丰都供电公司 | 28204349-86CB-4E95-B593-ACDD2CCF8B16-33825 | 现状态 | 80.0000 | 1.5120
2597 |  | 庙尔山公变 | 绿 | 28.8000 | 60.8000 | 28.8000 |  | 80.0000 | 0.0000 | 32.0000 | 1.0000 | 0.9500 | 10kV高兴线951 | 2.6440 | 国网重庆电力 |  | 国网重庆丰都供电公司 | 2A209943-D3E7-4402-ABAB-F61648247B1E-10316 | 现状态 | 80.0000 | 0.0000
2598 |  | 庙娘子公变 | 绿 | 64.9400 | 239.4000 | 64.9400 |  | 315.0000 | 0.0000 | 174.4600 | 1.0000 | 0.9500 | 10kV三汇线958 |  | 国网重庆电力 |  | 国网重庆丰都供电公司 | f2fee584f58a398aa3638760850163f2fdca222dce | 现状态 | 80.0000 | 0.0000
2599 |  | 庙堡公变（三梯） | 绿 | 76.0000 | 76.0000 | 76.0000 |  | 100.0000 | 0.0000 | 0.0000 | 1.0000 | 0.9500 | 10kV三梯线953 | 2.0653 | 国网重庆电力 |  | 国网重庆丰都供电公司 | 1E49A443-EE1B-4370-820C-6BAD22342BE0-31122 | 现状态 | 80.0000 | 0.0000
2600 |  | 庙堡公变（三梯） | 绿 | 81.6100 | 81.6100 | 81.6100 | 2024-10-31 14:45:00 | 100.0000 | 0.0000 | 0.0000 | 1.0000 | 0.9500 | 10kV三梯线953 | 2.0653 | 国网重庆电力 |  | 国网重庆丰都供电公司 | 1E49A443-EE1B-4370-820C-6BAD22342BE0-31122 | 现状态 | 80.0000 | 5.6100
2601 |  | 庙堡公变 | 绿 | 76.6330 | 76.6330 | 76.6330 | 2024-10-31 14:45:00 | 100.0000 | 0.0000 | 0.0000 | 1.0000 | 0.9500 | 10kV乌莲线959 | 4.6927 | 国网重庆电力 |  | 国网重庆丰都供电公司 | 06c09df1d98a398aa052fb3949015306c099d60508 | 现状态 | 80.0000 | 0.6330
2602 |  | 庙堂坝公变 | 绿 | 86.7370 | 86.7370 | 86.7370 | 2024-05-29 12:45:00 | 100.0000 | 0.0000 | 0.0000 | 1.0000 | 0.9500 | 10kV暨崇线956 | 3.4178 | 国网重庆电力 |  | 国网重庆丰都供电公司 | 60EF6A3A-A88D-4C38-97B3-DC669C432646-55267 | 现状态 | 80.0000 | 10.7370
2603 |  | 庙垭6社拍水公变 | 绿 | 38.0000 | 38.0000 | 38.0000 |  | 50.0000 | 0.0000 | 0.0000 | 1.0000 | 0.9500 | 10kV木双线966 |  | 国网重庆电力 |  | 国网重庆丰都供电公司 | a9d6d513ad8a398aa3519983290151a9d6b987255d | 现状态 | 80.0000 | 0.0000
2604 |  | 庙坪公变（十砖） | 绿 | 77.7010 | 77.7010 | 77.7010 | 2024-10-31 14:45:00 | 100.0000 | 0.0000 | 0.0000 | 1.0000 | 0.9500 | 10kV十砖线954 | 2.8840 | 国网重庆电力 |  | 国网重庆丰都供电公司 | adcd3a7f74ff80808150a9361a0150adcd33b60879 | 现状态 | 80.0000 | 1.7010
2605 |  | 庙坪公变 | 绿 | 38.0000 | 38.0000 | 38.0000 |  | 50.0000 | 0.0000 | 0.0000 | 1.0000 | 0.9500 | 10kV三汇线958 |  | 国网重庆电力 |  | 国网重庆丰都供电公司 | A2C094EA-8453-4EDB-B9DD-AB35E9F20E9F-10621 | 现状态 | 80.0000 | 0.0000
2606 |  | 庙坡路253#公变 | 绿 | 304.0000 | 304.0000 | 304.0000 |  | 400.0000 | 0.0000 | 0.0000 | 1.0000 | 0.9500 | 10kV三龙线951 |  | 国网重庆电力 |  | 国网重庆丰都供电公司 | b679ce6a2b8a398aa15d8a7772015db6796cac050d | 现状态 | 80.0000 | 0.0000
2607 |  | 庙坡老菜市场2#公变 | 绿 | 304.0000 | 304.0000 | 304.0000 |  | 400.0000 | 0.0000 | 0.0000 | 1.0000 | 0.9500 | 10kV三龙线951 |  | 国网重庆电力 |  | 国网重庆丰都供电公司 | 279E39CB-4D6B-4AC6-B6D3-58FCFF02C397-56757 | 现状态 | 80.0000 | 0.0000
2608 |  | 庙坡老菜市场1#公变 | 绿 | 60.8000 | 60.8000 | 60.8000 |  | 80.0000 | 0.0000 | 0.0000 | 1.0000 | 0.9500 | 10kV三龙线951 |  | 国网重庆电力 |  | 国网重庆丰都供电公司 | 21384D71-F173-4A56-A354-F7FB19B54CDF-79723 | 现状态 | 80.0000 | 0.0000
2609 |  | 庙坡老菜市场#3公变 | 绿 | 304.0000 | 304.0000 | 304.0000 |  | 400.0000 | 0.0000 | 0.0000 | 1.0000 | 0.9500 | 10kV三龙线951 |  | 国网重庆电力 |  | 国网重庆丰都供电公司 | 7a926ad8f8ff80808174236c8301747a9265e50567 | 现状态 | 80.0000 | 0.0000
2610 |  | 庙坡水费收费点公变 | 绿 | 304.0000 | 304.0000 | 304.0000 |  | 400.0000 | 0.0000 | 0.0000 | 1.0000 | 0.9500 | 10kV三沙线957 |  | 国网重庆电力 |  | 国网重庆丰都供电公司 | 0cab291657ff8080817208598101720cab28e2003c | 现状态 | 80.0000 | 0.0000
2611 |  | 庙坡收费室公变 | 绿 | 239.4000 | 239.4000 | 239.4000 |  | 315.0000 | 0.0000 | 0.0000 | 1.0000 | 0.9500 | 10kV三福线959 |  | 国网重庆电力 |  | 国网重庆丰都供电公司 | 4E71DBA9-CCA5-4F65-9AF7-8836632D9F61-64595 | 现状态 | 80.0000 | 0.0000
2612 |  | 庙坡收费室2#公变 | 绿 | 239.4000 | 239.4000 | 239.4000 |  | 315.0000 | 0.0000 | 0.0000 | 1.0000 | 0.9500 | 10kV三沙线957 |  | 国网重庆电力 |  | 国网重庆丰都供电公司 | E6FEBFB8-01A6-40C6-BAC2-367BB32CC865-31160 | 现状态 | 80.0000 | 0.0000
2613 |  | 庙坡收费室1#公变 | 绿 | 239.4000 | 239.4000 | 239.4000 |  | 315.0000 | 0.0000 | 0.0000 | 1.0000 | 0.9500 | 10kV三福线959 |  | 国网重庆电力 |  | 国网重庆丰都供电公司 | D1A9B8CA-2526-4003-9F69-567388C3A22E-25733 | 现状态 | 80.0000 | 0.0000
2614 |  | 庙坡台区柱上变 | 绿 | 62.0210 | 62.0210 | 62.0210 | 2024-10-31 14:45:00 | 80.0000 | 0.0000 | 0.0000 | 1.0000 | 0.9500 | 10kV保金线954 | 2.3334 | 国网重庆电力 |  | 国网重庆丰都供电公司 | 977DFC65-14FD-42F3-996F-4E80CB388DA7-16256 | 现状态 | 80.0000 | 1.2210
2615 |  | 庙坝公变（周茶） | 绿 | 82.9690 | 82.9690 | 82.9690 | 2024-05-29 12:45:00 | 100.0000 | 0.0000 | 0.0000 | 1.0000 | 0.9500 | 10kV周茶线951 | 4.4990 | 国网重庆电力 |  | 国网重庆丰都供电公司 | e67295160dff80808150dd39030150e67290f0053f | 现状态 | 80.0000 | 6.9690
2616 |  | 庙坝公变（三罗） | 绿 | 33.6810 | 33.6810 | 33.6810 | 2024-10-31 14:45:00 | 30.0000 | 0.0000 | 0.0000 | 1.0000 | 0.9500 | 10kV三罗线952 | 2.3528 | 国网重庆电力 |  | 国网重庆丰都供电公司 | E84AD597-81D3-42A8-8418-E31384E76B5B-28513 | 现状态 | 80.0000 | 10.8810
2617 |  | 庙坝公变 | 黄 | 75.4030 | 75.4030 | 75.4030 | 2024-10-31 14:45:00 | 100.0000 | 0.0000 | 0.0000 | 1.0000 | 0.9500 | 10kV湖黄线958 | 5.4061 | 国网重庆电力 |  | 国网重庆丰都供电公司 | 7eb7b87986ff808081507df14401507eb7b78d0122 | 现状态 | 80.0000 | -0.5970
2618 |  | 庙地湾台区柱上变 | 绿 | 79.3090 | 79.3090 | 79.3090 | 2024-10-31 14:45:00 | 100.0000 | 0.0000 | 0.0000 | 1.0000 | 0.9500 | 10kV保红线956 | 2.6523 | 国网重庆电力 |  | 国网重庆丰都供电公司 | 4937c0dc-70cc-4956-839f-a8bb60f02c1f | 现状态 | 80.0000 | 3.3090
2619 |  | 庙地坝公变柱上变 | 绿 | 78.5180 | 78.5180 | 78.5180 | 2024-10-31 14:45:00 | 100.0000 | 0.0000 | 0.0000 | 1.0000 | 0.9500 | 10kV社崇线952 | 5.4274 | 国网重庆电力 |  | 国网重庆丰都供电公司 | d8d51f57-8b7a-441c-bf77-93091f587f24 | 现状态 | 80.0000 | 2.5180
2620 |  | 庙嘴公变 | 绿 | 47.3075 | 47.3075 | 47.3075 | 2024-05-29 12:45:00 | 50.0000 | 0.0000 | 0.0000 | 1.0000 | 0.9500 | 10kV暨崇线956 | 3.4178 | 国网重庆电力 |  | 国网重庆丰都供电公司 | F725E152-BA7B-4EF8-9C45-BA800E063DEA-09604 | 现状态 | 80.0000 | 9.3075
2621 |  | 庙口公变 | 绿 | 38.0000 | 38.0000 | 38.0000 |  | 50.0000 | 0.0000 | 0.0000 | 1.0000 | 0.9500 | 10kV包新线955 |  | 国网重庆电力 |  | 国网重庆丰都供电公司 | 2FD7A2D9-62CE-493D-A7D3-0FEF4B2E6D7C-77331 | 现状态 | 80.0000 | 0.0000
2622 |  | 庙冲背后公变 | 绿 | 78.2050 | 78.2050 | 78.2050 | 2024-10-31 14:45:00 | 100.0000 | 0.0000 | 0.0000 | 1.0000 | 0.9500 | 10kV十龙线957 | 2.5850 | 国网重庆电力 |  | 国网重庆丰都供电公司 | 8ad1eed4f88a398aa15184795101518ad1e3a90d31 | 现状态 | 80.0000 | 2.2050
2623 |  | 庙冲台区柱上变 | 绿 | 79.0960 | 79.0960 | 79.0960 | 2024-10-31 14:45:00 | 100.0000 | 0.0000 | 0.0000 | 1.0000 | 0.9500 | 10kV保红线956 | 2.6523 | 国网重庆电力 |  | 国网重庆丰都供电公司 | f54ccd91518a398aa25a71124e015af54bc7dc5881 | 现状态 | 80.0000 | 3.0960
2624 |  | 庙二堡公变 | 绿 | 43.9310 | 43.9310 | 43.9310 | 2024-05-29 12:45:00 | 50.0000 | 0.0000 | 0.0000 | 1.0000 | 0.9500 | 10kV董库线959 | 2.3702 | 国网重庆电力 |  | 国网重庆丰都供电公司 | 2B020D5B-D593-4565-9460-493FDD172AC6-76932 | 现状态 | 80.0000 | 5.9310
2625 |  | 庙丫口公变 | 绿 | 39.6995 | 39.6995 | 39.6995 | 2024-05-29 12:45:00 | 50.0000 | 0.0000 | 0.0000 | 1.0000 | 0.9500 | 10kV暨池线955 | 1.9702 | 国网重庆电力 |  | 国网重庆丰都供电公司 | 9E424CE6-556B-4A1F-8B43-4B01D7CD0012-48463 | 现状态 | 80.0000 | 1.6995
2626 |  | 庙上（社坛16-1）台区柱上变 | 绿 | 39.0840 | 39.0840 | 39.0840 | 2024-10-31 14:45:00 | 50.0000 | 0.0000 | 0.0000 | 1.0000 | 0.9500 | 10kV社中线956 | 2.3272 | 国网重庆电力 |  | 国网重庆丰都供电公司 | 2EE98AFE-2E28-467B-ABEC-F9D67464C7C0-40850 | 现状态 | 80.0000 | 1.0840
2627 |  | 庙上公变 | 绿 | 80.1960 | 80.1960 | 80.1960 | 2024-05-29 12:45:00 | 100.0000 | 0.0000 | 0.0000 | 1.0000 | 0.9500 | 10kV董增线954 | 4.4741 | 国网重庆电力 |  | 国网重庆丰都供电公司 | d5c4e392218a398aa25637cb100156d5c3332c7cdb | 现状态 | 80.0000 | 4.1960
2628 |  | 店子台区柱上变 | 绿 | 39.8820 | 39.8820 | 39.8820 | 2024-10-31 14:45:00 | 50.0000 | 0.0000 | 0.0000 | 1.0000 | 0.9500 | 10kV社永线953 | 4.0777 | 国网重庆电力 |  | 国网重庆丰都供电公司 | 11ADBB29-2F75-4EC5-863E-460384AC58AB-27725 | 现状态 | 80.0000 | 1.8820
2629 |  | 店子公变 | 绿 | 78.6970 | 78.6970 | 78.6970 | 2024-05-29 12:45:00 | 100.0000 | 0.0000 | 0.0000 | 1.0000 | 0.9500 | 10kV暨栗线953 | 2.5582 | 国网重庆电力 |  | 国网重庆丰都供电公司 | 0dac77190f8a398aa353afe52c01540daa35e51110 | 现状态 | 80.0000 | 2.6970
2630 |  | 应鲤鱼公变 | 绿 | 308.9100 | 308.9100 | 308.9100 | 2024-10-31 14:45:00 | 400.0000 | 0.0000 | 0.0000 | 1.0000 | 0.9500 | 10kV乌莲线959 | 4.6927 | 国网重庆电力 |  | 国网重庆丰都供电公司 | 42dcda44918a398aa0513c2bbc015142dccffe0cee | 现状态 | 80.0000 | 4.9100
2631 |  | 庆云堡上公变 | 绿 | 38.0000 | 38.0000 | 38.0000 |  | 50.0000 | 0.0000 | 0.0000 | 1.0000 | 0.9500 | 10kV湛东线968 | 2.5045 | 国网重庆电力 |  | 国网重庆丰都供电公司 | 14473DF9-EFD3-4472-88C8-59AB1B4AF28E-45510 | 现状态 | 80.0000 | 0.0000
2632 |  | 庆云回龙湾公变 | 绿 | 76.0000 | 76.0000 | 76.0000 |  | 100.0000 | 0.0000 | 0.0000 | 1.0000 | 0.9500 | 10kV湛东线968 | 2.5045 | 国网重庆电力 |  | 国网重庆丰都供电公司 | 1377F05D-B788-4FCE-AB83-B33FF9F23C4E-30650 | 现状态 | 80.0000 | 0.0000
2633 |  | 庄木湾公变 | 黄 | 76.8160 | 76.8160 | 76.8160 | 2024-05-29 12:45:00 | 100.0000 | 0.0000 | 0.0000 | 1.0000 | 0.9500 | 10kV周大线955 | 1.8862 | 国网重庆电力 |  | 国网重庆丰都供电公司 | 7ef233bde5ff808081507df14401507ef2324701be | 现状态 | 80.0000 | 0.8160
2634 |  | 广家沟公变 | 黄 | 12.2570 | 74.1220 | 12.2570 | 2024-10-31 14:45:00 | 100.0000 | 0.0000 | 61.8650 | 1.0000 | 0.9500 | 10kV高太线952 | 4.1885 | 国网重庆电力 |  | 国网重庆丰都供电公司 | 7f512402b68a398aa25171dabb01517f5110b61924 | 现状态 | 80.0000 | -1.8780
2635 |  | 广子丘公变 | 绿 | 22.8000 | 22.8000 | 22.8000 |  | 30.0000 | 0.0000 | 0.0000 | 1.0000 | 0.9500 | 10kV包新线955 |  | 国网重庆电力 |  | 国网重庆丰都供电公司 | 8A961B08-1E16-469C-B9A2-848392D8960A-35892 | 现状态 | 80.0000 | 0.0000
2636 |  | 广场公变 | 绿 | 339.6040 | 339.6040 | 339.6040 | 2024-10-31 14:45:00 | 400.0000 | 0.0000 | 0.0000 | 1.0000 | 0.9500 | 10kV高场线950 | 5.6123 | 国网重庆电力 |  | 国网重庆丰都供电公司 | EB5F317D-8335-49B3-AEE7-49DAB725A324-54486 | 现状态 | 80.0000 | 35.6040
2637 |  | 广场公厕公变 | 绿 | 354.3760 | 354.3760 | 354.3760 | 2024-10-31 14:45:00 | 400.0000 | 0.0000 | 0.0000 | 1.0000 | 0.9500 | 10kV高场线950 | 5.6123 | 国网重庆电力 |  | 国网重庆丰都供电公司 | ffb78649-0efc-4f37-868e-e7ca24ade7fe | 现状态 | 80.0000 | 50.3760
2638 |  | 广场4#公变 | 绿 | 317.3440 | 317.3440 | 317.3440 | 2024-05-29 12:45:00 | 400.0000 | 0.0000 | 0.0000 | 1.0000 | 0.9500 | 10kV名供线956 | 7.7820 | 国网重庆电力 |  | 国网重庆丰都供电公司 | b138f2096eff80808150ae41350150b138f0d2017d | 现状态 | 80.0000 | 13.3440
2639 |  | 广场3#公变 | 绿 | 318.4600 | 318.4600 | 318.4600 | 2024-05-29 12:45:00 | 400.0000 | 0.0000 | 0.0000 | 1.0000 | 0.9500 | 10kV名供线956 | 7.7820 | 国网重庆电力 |  | 国网重庆丰都供电公司 | b1357064abff80808150ae41350150b1356f320176 | 现状态 | 80.0000 | 14.4600
2640 |  | 广场2#公变 | 绿 | 334.8400 | 334.8400 | 334.8400 | 2024-05-29 12:45:00 | 400.0000 | 0.0000 | 0.0000 | 1.0000 | 0.9500 | 10kV名供线956 | 7.7820 | 国网重庆电力 |  | 国网重庆丰都供电公司 | b132b45483ff80808150ae41350150b132b3260170 | 现状态 | 80.0000 | 30.8400
2641 |  | 广场1#公变 | 绿 | 315.8800 | 315.8800 | 315.8800 | 2024-05-29 12:45:00 | 400.0000 | 0.0000 | 0.0000 | 1.0000 | 0.9500 | 10kV名供线956 | 7.7820 | 国网重庆电力 |  | 国网重庆丰都供电公司 | b12b15fde4ff80808150ae41350150b12b14e2015a | 现状态 | 80.0000 | 11.8800
2642 |  | 广东坟公变 | 绿 | 46.9130 | 46.9130 | 46.9130 | 2024-05-29 12:45:00 | 50.0000 | 0.0000 | 0.0000 | 1.0000 | 0.9500 | 10kV董青线955 | 2.7916 | 国网重庆电力 |  | 国网重庆丰都供电公司 | A713766B-CF1A-4DA9-AA72-CF97A93899C8-21111 | 现状态 | 80.0000 | 8.9130
2643 |  | 幼儿园台区柱上变 | 绿 | 311.7640 | 311.7640 | 311.7640 | 2024-10-31 14:45:00 | 400.0000 | 0.0000 | 0.0000 | 1.0000 | 0.9500 | 10kV社黎线958 | 5.0890 | 国网重庆电力 |  | 国网重庆丰都供电公司 | 076873c8-5cc4-433b-b65e-52964e9e6fd9 | 现状态 | 80.0000 | 7.7640
2644 |  | 幺担秋公变 | 绿 | 60.8000 | 60.8000 | 60.8000 |  | 80.0000 | 0.0000 | 0.0000 | 1.0000 | 0.9500 | 10kV湛东线968 | 2.5045 | 国网重庆电力 |  | 国网重庆丰都供电公司 | 14473DF9-EFD3-4472-88C8-59AB1B4AF28E-45502 | 现状态 | 80.0000 | 0.0000
2645 |  | 幸福公变 | 黄 | 39.9085 | 88.2085 | 39.9085 | 2024-05-29 12:45:00 | 100.0000 | 0.0000 | 48.3000 | 1.0000 | 0.9500 | 10kV暨建线957 | 2.5633 | 国网重庆电力 |  | 国网重庆丰都供电公司 | FB9B0804-E7CB-484F-8C25-D815E95949C4-69311 | 现状态 | 80.0000 | 12.2085
2646 |  | 幸福佳苑小区公变 | 绿 | 246.9920 | 246.9920 | 246.9920 | 2024-05-29 12:45:00 | 315.0000 | 0.0000 | 0.0000 | 1.0000 | 0.9500 | 10kV名港二线954 | 9.2712 | 国网重庆电力 |  | 国网重庆丰都供电公司 | 21384D71-F173-4A56-A354-F7FB19B54CDF-52330 | 现状态 | 80.0000 | 7.5920
2647 |  | 平都西路3#公变 | 绿 | 239.4000 | 239.4000 | 239.4000 |  | 315.0000 | 0.0000 | 0.0000 | 1.0000 | 0.9500 | 10kV三斜线960 |  | 国网重庆电力 |  | 国网重庆丰都供电公司 | C748172E-37EC-4E75-A443-B0A0D99EBFA1-96360 | 现状态 | 80.0000 | 0.0000
2648 |  | 平都西路2#公变 | 绿 | 304.0000 | 304.0000 | 304.0000 |  | 400.0000 | 0.0000 | 0.0000 | 1.0000 | 0.9500 | 10kV三斜线960 |  | 国网重庆电力 |  | 国网重庆丰都供电公司 | 5DE0B7D5-B905-4395-84A6-90DD7FB46766-16165 | 现状态 | 80.0000 | 0.0000
2649 |  | 平都西路1#公变 | 绿 | 239.4000 | 239.4000 | 239.4000 |  | 315.0000 | 0.0000 | 0.0000 | 1.0000 | 0.9500 | 10kV三斜线960 |  | 国网重庆电力 |  | 国网重庆丰都供电公司 | EBD576D0-3010-4DA4-8E4F-922F4DBF40F8-11855 | 现状态 | 80.0000 | 0.0000
2650 |  | 平都前面公变 | 绿 | 239.4000 | 239.4000 | 239.4000 |  | 315.0000 | 0.0000 | 0.0000 | 1.0000 | 0.9500 | 10kV三福线959 |  | 国网重庆电力 |  | 国网重庆丰都供电公司 | 3039AD17-032E-43DE-836F-4730583F634B-35280 | 现状态 | 80.0000 | 0.0000
2651 |  | 平都中学门前#3公变 | 绿 | 121.6000 | 121.6000 | 121.6000 |  | 160.0000 | 0.0000 | 0.0000 | 1.0000 | 0.9500 | 10kV三福线959 |  | 国网重庆电力 |  | 国网重庆丰都供电公司 | 3039AD17-032E-43DE-836F-4730583F634B-35145 | 现状态 | 80.0000 | 0.0000
2652 |  | 平都中学门前#1公变 | 绿 | 239.4000 | 239.4000 | 239.4000 |  | 315.0000 | 0.0000 | 0.0000 | 1.0000 | 0.9500 | 10kV三福线959 |  | 国网重庆电力 |  | 国网重庆丰都供电公司 | A77F0C41-45D8-471A-AAF0-A762B24E2119-15413 | 现状态 | 80.0000 | 0.0000
2653 |  | 平都东路社区公变 | 绿 | 304.0000 | 304.0000 | 304.0000 |  | 400.0000 | 0.0000 | 0.0000 | 1.0000 | 0.9500 | 10kV三福线959 |  | 国网重庆电力 |  | 国网重庆丰都供电公司 | b6c51438548a398aa15d8a7772015db6c4b230057a | 现状态 | 80.0000 | 0.0000
2654 |  | 平西二支公变 | 绿 | 239.4000 | 239.4000 | 239.4000 |  | 315.0000 | 0.0000 | 0.0000 | 1.0000 | 0.9500 | 10kV三秀东线962 |  | 国网重庆电力 |  | 国网重庆丰都供电公司 | 7FFDA506-F865-4C96-AB3F-CA2D6A94EBCB-04714 | 现状态 | 80.0000 | 0.0000
2655 |  | 平登丘公变 | 绿 | 76.0000 | 76.0000 | 76.0000 |  | 100.0000 | 0.0000 | 0.0000 | 1.0000 | 0.9500 | 10kV三双线958 | 2.0115 | 国网重庆电力 |  | 国网重庆丰都供电公司 | 354fee48-aa98-42ca-a66e-11f4fbf08c86 | 现状态 | 80.0000 | 0.0000
2656 |  | 平桥公变 | 绿 | 154.1900 | 154.1900 | 154.1900 | 2024-05-29 12:45:00 | 200.0000 | 0.0000 | 0.0000 | 1.0000 | 0.9500 | 10kV名丰线951 | 2.6819 | 国网重庆电力 |  | 国网重庆丰都供电公司 | c9bfd2bc488a398aa05c460d29015cc9be4b921448 | 现状态 | 80.0000 | 2.1900
2657 |  | 平桥2公变变压器 | 绿 | 66.5560 | 66.5560 | 66.5560 | 2024-05-29 12:45:00 | 80.0000 | 0.0000 | 0.0000 | 1.0000 | 0.9500 | 10kV董培线956 | 2.2469 | 国网重庆电力 |  | 国网重庆丰都供电公司 | B2CB313B-77DC-4C4F-BF39-017D0E273045-92427 | 现状态 | 80.0000 | 5.7560
2658 |  | 平家山公变柱上变 | 绿 | 42.8330 | 42.8330 | 42.8330 | 2024-10-31 14:45:00 | 50.0000 | 0.0000 | 0.0000 | 1.0000 | 0.9500 | 10kV社崇线952 | 5.4274 | 国网重庆电力 |  | 国网重庆丰都供电公司 | 11ADBB29-2F75-4EC5-863E-460384AC58AB-10041 | 现状态 | 80.0000 | 4.8330
2659 |  | 平头山公变 | 绿 | 152.0000 | 152.0000 | 152.0000 |  | 200.0000 | 0.0000 | 0.0000 | 1.0000 | 0.9500 | 10kV高楠线945 | 3.6111 | 国网重庆电力 |  | 国网重庆丰都供电公司 | 11a40ffbdd8a398aa35cd6454b015d11a397b42b71 | 现状态 | 80.0000 | 0.0000
2660 |  | 平口公变 | 绿 | 0.0000 | 87.2100 | 0.0000 |  | 100.0000 | 0.0000 | 87.2100 | 1.0000 | 0.9500 | 10kV高兴线951 | 2.6440 | 国网重庆电力 |  | 国网重庆丰都供电公司 | 7029be24838a398a5a7d380bd4017d7029474c2b61 | 现状态 | 80.0000 | 0.0000
2661 |  | 平中后门公变 | 绿 | 298.7360 | 298.7360 | 298.7360 | 2024-10-31 14:45:00 | 315.0000 | 0.0000 | 0.0000 | 1.0000 | 0.9500 | 10kV乌堡线970 |  | 国网重庆电力 |  | 国网重庆丰都供电公司 | 21384D71-F173-4A56-A354-F7FB19B54CDF-66126 | 现状态 | 80.0000 | 59.3360
2662 |  | 干田嘴公变 | 绿 | 76.7710 | 76.7710 | 76.7710 | 2024-05-29 12:45:00 | 100.0000 | 0.0000 | 0.0000 | 1.0000 | 0.9500 | 10kV名正线945 | 6.3637 | 国网重庆电力 |  | 国网重庆丰都供电公司 | de5fee194aff8080814fd14317014fde5f7cb4551c | 现状态 | 80.0000 | 0.7710
2663 |  | 干田丫口公变 | 黄 | 152.0000 | 152.0000 | 152.0000 |  | 200.0000 | 0.0000 | 0.0000 | 1.0000 | 0.9500 | 10kV湛角线962 | 1.5881 | 国网重庆电力 |  | 国网重庆丰都供电公司 | 661de355ca8a398aa27deef73a017e661d438e7096 | 现状态 | 80.0000 | 0.0000
2664 |  | 干洞山公变 | 绿 | 78.6250 | 78.6250 | 78.6250 | 2024-05-29 12:45:00 | 100.0000 | 0.0000 | 0.0000 | 1.0000 | 0.9500 | 10kV董培线956 | 2.2469 | 国网重庆电力 |  | 国网重庆丰都供电公司 | 93C3F0DC-FA32-4862-921D-636A475BDAFE-37868 | 现状态 | 80.0000 | 2.6250
2665 |  | 干河沟公变（白丰） | 绿 | 160.8860 | 160.8860 | 160.8860 | 2024-05-29 12:45:00 | 200.0000 | 0.0000 | 0.0000 | 1.0000 | 0.9500 | 10kV名正线945 | 6.3637 | 国网重庆电力 |  | 国网重庆丰都供电公司 | EB8CC8E0-FA6E-447E-AE33-4E87920F28A2-22835 | 现状态 | 80.0000 | 8.8860
2666 |  | 干河沟公变 | 绿 | 76.0000 | 76.0000 | 76.0000 |  | 100.0000 | 0.0000 | 0.0000 | 1.0000 | 0.9500 | 10kV抚南线967 |  | 国网重庆电力 |  | 国网重庆丰都供电公司 | 3733A7AE-A6BF-4DE7-8F0D-BFB1567EF5D9-09051 | 现状态 | 80.0000 | 0.0000
2667 |  | 干河沟公变 | 绿 | 64.2320 | 64.2320 | 64.2320 | 2024-10-31 14:45:00 | 80.0000 | 0.0000 | 0.0000 | 1.0000 | 0.9500 | 10kV抚南线967 |  | 国网重庆电力 |  | 国网重庆丰都供电公司 | 3733A7AE-A6BF-4DE7-8F0D-BFB1567EF5D9-09051 | 现状态 | 80.0000 | 3.4320
2668 |  | 干树坝公变 | 绿 | 39.5260 | 39.5260 | 39.5260 | 2024-05-29 12:45:00 | 50.0000 | 0.0000 | 0.0000 | 1.0000 | 0.9500 | 10kV保塔线955 |  | 国网重庆电力 |  | 国网重庆丰都供电公司 | f5965d3ddc8a398a5b6cc0db70016cf59603f50f7c | 现状态 | 80.0000 | 1.5260
2669 |  | 干庙梁公变 | 绿 | 78.5680 | 78.5680 | 78.5680 | 2024-10-31 14:45:00 | 100.0000 | 0.0000 | 0.0000 | 1.0000 | 0.9500 | 10kV高建线946 | 3.0288 | 国网重庆电力 |  | 国网重庆丰都供电公司 | 799e4668d28a398a5b6f17b42a016f799d7ebe4091 | 现状态 | 80.0000 | 2.5680
2670 |  | 干大丘公变 | 绿 | 80.4460 | 80.4460 | 80.4460 | 2024-05-29 12:45:00 | 100.0000 | 0.0000 | 0.0000 | 1.0000 | 0.9500 | 10kV保塔线955 |  | 国网重庆电力 |  | 国网重庆丰都供电公司 | 11ff8383aaff80808167d3258a016811fe48af4b74 | 现状态 | 80.0000 | 4.4460
2671 |  | 干塘丫口公变 | 绿 | 253.9700 | 253.9700 | 253.9700 | 2024-10-12 10:00:00 | 315.0000 | 0.0000 | 0.0000 | 1.0000 | 0.9500 | 10kV白虎线962 | 6.4328 | 国网重庆电力 |  | 国网重庆丰都供电公司 | c0583478f08a398aa153afefcc0153c0581e661e4c | 现状态 | 80.0000 | 14.5700
2672 |  | 干坝子公变（董五） | 绿 | 79.0540 | 79.0540 | 79.0540 | 2024-05-29 12:45:00 | 100.0000 | 0.0000 | 0.0000 | 1.0000 | 0.9500 | 10kV董五线960 | 2.5189 | 国网重庆电力 |  | 国网重庆丰都供电公司 | 1f74fea8-af2f-401e-8b69-7e75b4536347 | 现状态 | 80.0000 | 3.0540
2673 |  | 干坝子公变 | 黄 | 23.6100 | 23.6100 | 23.6100 | 2024-05-29 12:45:00 | 30.0000 | 0.0000 | 0.0000 | 1.0000 | 0.9500 | 10kV暨建线957 | 2.5633 | 国网重庆电力 |  | 国网重庆丰都供电公司 | 60DFA751-25AE-4EB6-8BA3-4BB8564B24AC-53037 | 现状态 | 80.0000 | 0.8100
2674 |  | 干坝子1#公变 | 黄 | 84.8350 | 84.8350 | 84.8350 | 2024-05-29 12:45:00 | 100.0000 | 0.0000 | 0.0000 | 1.0000 | 0.9500 | 10kV暨建线957 | 2.5633 | 国网重庆电力 |  | 国网重庆丰都供电公司 | 2fbd98005e8a398aa3530de5bd01532fbd472d07e1 | 现状态 | 80.0000 | 8.8350
2675 |  | 帝景江山3#公配室2#变配电变压器 | 绿 | 621.3440 | 621.3440 | 621.3440 | 2024-10-31 14:45:00 | 800.0000 | 0.0000 | 0.0000 | 1.0000 | 0.9500 | 10kV乌环线948 |  | 国网重庆电力 |  | 国网重庆丰都供电公司 | bba395664e8a398a5a7c21d753017cbba2b9313902 | 现状态 | 80.0000 | 13.3440
2676 |  | 帝景江山3#公配室1#变配电变压器 | 绿 | 505.9600 | 505.9600 | 505.9600 | 2024-10-31 14:45:00 | 630.0000 | 0.0000 | 0.0000 | 1.0000 | 0.9500 | 10kV乌环线948 |  | 国网重庆电力 |  | 国网重庆丰都供电公司 | bba393deba8a398a5a7c21d753017cbba2b7af38f6 | 现状态 | 80.0000 | 27.1600
2677 |  | 帝景江山1#配电室#4变 | 绿 | 645.7280 | 645.7280 | 645.7280 | 2024-10-31 14:45:00 | 800.0000 | 0.0000 | 0.0000 | 1.0000 | 0.9500 | 10kV乌环线948 |  | 国网重庆电力 |  | 国网重庆丰都供电公司 | df78ab6de98a398aa068623e870168df7844ca2d2d | 现状态 | 80.0000 | 37.7280
2678 |  | 帝景江山1#配电室#2变 | 绿 | 608.0000 | 608.0000 | 608.0000 | 2024-10-31 14:45:00 | 800.0000 | 0.0000 | 0.0000 | 1.0000 | 0.9500 | 10kV乌环线948 |  | 国网重庆电力 |  | 国网重庆丰都供电公司 | df786e6eae8a398aa068623e870168df7807e92cf2 | 现状态 | 80.0000 | 0.0000
2679 |  | 帝景江山1#配电室#1变 | 绿 | 512.5600 | 512.5600 | 512.5600 | 2024-10-31 14:45:00 | 630.0000 | 0.0000 | 0.0000 | 1.0000 | 0.9500 | 10kV乌环线948 |  | 国网重庆电力 |  | 国网重庆丰都供电公司 | df784e2e518a398aa068623e870168df77e7b72cd6 | 现状态 | 80.0000 | 33.7600
2680 |  | 希田花园2#箱变配电变压器 | 绿 | 502.6080 | 502.6080 | 502.6080 | 2024-10-31 14:45:00 | 630.0000 | 0.0000 | 0.0000 | 1.0000 | 0.9500 | 10kV乌堡线970 |  | 国网重庆电力 |  | 国网重庆丰都供电公司 | 546C100B-51DC-4EBB-8313-C44D21DE1AD4-05902 | 现状态 | 80.0000 | 23.8080
2681 |  | 希田花园01#箱变 | 绿 | 507.8080 | 507.8080 | 507.8080 | 2024-10-31 14:45:00 | 630.0000 | 0.0000 | 0.0000 | 1.0000 | 0.9500 | 10kV乌堡线970 |  | 国网重庆电力 |  | 国网重庆丰都供电公司 | 546C100B-51DC-4EBB-8313-C44D21DE1AD4-06199 | 现状态 | 80.0000 | 29.0080
2682 |  | 布莱顿#1箱变配电变压器 | 绿 | 385.2680 | 385.2680 | 385.2680 | 2024-10-31 14:45:00 | 500.0000 | 0.0000 | 0.0000 | 1.0000 | 0.9500 | 10kV湖厢线959 | 4.4321 | 国网重庆电力 |  | 国网重庆丰都供电公司 | d689ae499d8a398a5a7d8676b4017dd68909da656b | 现状态 | 80.0000 | 5.2680
2683 |  | 市政路灯 | 绿 | 239.4000 | 239.4000 | 239.4000 |  | 315.0000 | 0.0000 | 0.0000 | 1.0000 | 0.9500 | 10kV三秀西线956 |  | 国网重庆电力 |  | 国网重庆丰都供电公司 | EFF823B6-A318-4D37-98EF-AFFACAA10A94-97357 | 现状态 | 80.0000 | 0.0000
2684 |  | 市政监察大队公变 | 绿 | 249.9520 | 249.9520 | 249.9520 | 2024-05-29 12:45:00 | 315.0000 | 0.0000 | 0.0000 | 1.0000 | 0.9500 | 10kV名供线956 | 7.7820 | 国网重庆电力 |  | 国网重庆丰都供电公司 | F5DFEF5A-77F0-4DD7-B6D9-8ED722F1D5E1-18879 | 现状态 | 80.0000 | 10.5520
2685 |  | 巷子口公变 | 绿 | 63.2640 | 63.2640 | 63.2640 | 2024-05-29 12:45:00 | 80.0000 | 0.0000 | 0.0000 | 1.0000 | 0.9500 | 10kV周茶线951 | 4.4990 | 国网重庆电力 |  | 国网重庆丰都供电公司 | 308b8e4493ff80808167d325e801683089d524696e | 现状态 | 80.0000 | 2.4640
2686 |  | 巴湾公变 | 绿 | 38.4230 | 38.4230 | 38.4230 | 2024-05-29 12:45:00 | 50.0000 | 0.0000 | 0.0000 | 1.0000 | 0.9500 | 10kV董库线959 | 2.3702 | 国网重庆电力 |  | 国网重庆丰都供电公司 | 8d22350d5a8a398a5b6e05e436016e8d2140d96c49 | 现状态 | 80.0000 | 0.4230
2687 |  | 巨山丘公变 | 绿 | 77.2570 | 77.2570 | 77.2570 | 2024-05-29 12:45:00 | 100.0000 | 0.0000 | 0.0000 | 1.0000 | 0.9500 | 10kV暨池线955 | 1.9702 | 国网重庆电力 |  | 国网重庆丰都供电公司 | 2ffe95e701ff8080817208611f01722ffe93d10292 | 现状态 | 80.0000 | 1.2570
2688 |  | 左家渡公变 | 绿 | 39.5460 | 39.5460 | 39.5460 | 2024-10-31 14:45:00 | 50.0000 | 0.0000 | 0.0000 | 1.0000 | 0.9500 | 10kV十砖线954 | 2.8840 | 国网重庆电力 |  | 国网重庆丰都供电公司 | e61e3767b58a398aa379b2808c0179e61dc791302b | 现状态 | 80.0000 | 1.5460
2689 |  | 工行公变. | 绿 | 304.0000 | 304.0000 | 304.0000 |  | 400.0000 | 0.0000 | 0.0000 | 1.0000 | 0.9500 | 10kV三红东线961 |  | 国网重庆电力 |  | 国网重庆丰都供电公司 | DF3FF528-73AF-4C63-9139-A14E343FEC4D-42451 | 现状态 | 80.0000 | 0.0000
2690 |  | 工行1#箱变配电变压器 | 绿 | 304.0000 | 304.0000 | 304.0000 |  | 400.0000 | 0.0000 | 0.0000 | 1.0000 | 0.9500 | 10kV三沙线957 |  | 国网重庆电力 |  | 国网重庆丰都供电公司 | 147acec3-5f7e-489f-a0f5-54f05dac5fc2 | 现状态 | 80.0000 | 0.0000
2691 |  | 工房地坝台区柱上变 | 绿 | 42.4670 | 42.4670 | 42.4670 | 2024-10-31 14:45:00 | 50.0000 | 0.0000 | 0.0000 | 1.0000 | 0.9500 | 10kV保金线954 | 2.3334 | 国网重庆电力 |  | 国网重庆丰都供电公司 | 55b5cb90a88a398aa3544063e8015455b5a63d310b | 现状态 | 80.0000 | 4.4670
2692 |  | 工房公变 | 绿 | 40.4780 | 40.4780 | 40.4780 | 2024-10-31 14:45:00 | 50.0000 | 0.0000 | 0.0000 | 1.0000 | 0.9500 | 10kV湖厢线959 | 4.4321 | 国网重庆电力 |  | 国网重庆丰都供电公司 | 0EDA5D7D-E44C-4C65-9240-29894DB7747A-87572 | 现状态 | 80.0000 | 2.4780
2693 |  | 工商街公变 | 绿 | 239.4000 | 239.4000 | 239.4000 |  | 315.0000 | 0.0000 | 0.0000 | 1.0000 | 0.9500 | 10kV三沙线957 |  | 国网重庆电力 |  | 国网重庆丰都供电公司 | 6BEF6158-9CFD-4249-865E-B06D711F3F4A-13671 | 现状态 | 80.0000 | 0.0000
2694 |  | 工商联后面公变 | 绿 | 152.0000 | 152.0000 | 152.0000 |  | 200.0000 | 0.0000 | 0.0000 | 1.0000 | 0.9500 | 10kV三福线959 |  | 国网重庆电力 |  | 国网重庆丰都供电公司 | 77E2FB8A-2CEC-4CFF-9B47-D62F14DA46F5-29209 | 现状态 | 80.0000 | 0.0000
2695 |  | 工商公变 | 绿 | 255.8000 | 255.8000 | 255.8000 | 2024-10-31 14:45:00 | 315.0000 | 0.0000 | 0.0000 | 1.0000 | 0.9500 | 10kV高滨线948 | 4.6004 | 国网重庆电力 |  | 国网重庆丰都供电公司 | C009A4E6-5CEC-47B7-B4FB-C7B05049E8BE-88526 | 现状态 | 80.0000 | 16.4000
2696 |  | 工农村公变 | 绿 | 81.5050 | 81.5050 | 81.5050 | 2024-10-31 14:45:00 | 100.0000 | 0.0000 | 0.0000 | 1.0000 | 0.9500 | 10kV十砖线954 | 2.8840 | 国网重庆电力 |  | 国网重庆丰都供电公司 | A2C094EA-8453-4EDB-B9DD-AB35E9F20E9F-15159 | 现状态 | 80.0000 | 5.5050
2697 |  | 工农大石堡公变 | 绿 | 43.9850 | 77.9050 | 43.9850 | 2024-10-31 14:45:00 | 100.0000 | 0.0000 | 33.9200 | 1.0000 | 0.9500 | 10kV十砖线954 | 2.8840 | 国网重庆电力 |  | 国网重庆丰都供电公司 | adc97625f1ff80808150a9361a0150adc96f650868 | 现状态 | 80.0000 | 1.9050
2698 |  | 工农公变 | 绿 | 321.9760 | 321.9760 | 321.9760 | 2024-05-29 12:45:00 | 400.0000 | 0.0000 | 0.0000 | 1.0000 | 0.9500 | 10kV董增线954 | 4.4741 | 国网重庆电力 |  | 国网重庆丰都供电公司 | 7B1698B4-AB93-4503-BB55-B3D11B5B32BE-95915 | 现状态 | 80.0000 | 17.9760
2699 |  | 工业园区石材园3#公变 | 绿 | 304.0840 | 304.0840 | 304.0840 | 2024-10-31 14:45:00 | 400.0000 | 0.0000 | 0.0000 | 1.0000 | 0.9500 | 10kV 丰园二964 | 8.3451 | 国网重庆电力 |  | 国网重庆丰都供电公司 | bc368dceb28a398aa0809f61360180bc365fd83f53 | 现状态 | 80.0000 | 0.0840
2700 |  | 工业园区石材园2#公变 | 绿 | 311.9800 | 311.9800 | 311.9800 | 2024-10-31 14:45:00 | 400.0000 | 0.0000 | 0.0000 | 1.0000 | 0.9500 | 10kV 丰园二964 | 8.3451 | 国网重庆电力 |  | 国网重庆丰都供电公司 | acb81402e18a398aa2809f62f70180acb7fc7022d8 | 现状态 | 80.0000 | 7.9800
2701 |  | 工业园区石材园1#公变 | 绿 | 315.7600 | 315.7600 | 315.7600 | 2024-10-31 14:45:00 | 400.0000 | 0.0000 | 0.0000 | 1.0000 | 0.9500 | 10kV 丰园二964 | 8.3451 | 国网重庆电力 |  | 国网重庆丰都供电公司 | bb3e959f068a398aa1809f620f0180bb3e64524730 | 现状态 | 80.0000 | 11.7600
2702 |  | 川祖路公变 | 绿 | 329.4800 | 329.4800 | 329.4800 | 2024-10-31 14:45:00 | 400.0000 | 0.0000 | 0.0000 | 1.0000 | 0.9500 | 10kV高滨线948 | 4.6004 | 国网重庆电力 |  | 国网重庆丰都供电公司 | 57F1717A-3451-4459-9096-24CD3B575553-42416 | 现状态 | 80.0000 | 25.4800
2703 |  | 川洞公变 | 绿 | 38.0000 | 38.0000 | 38.0000 |  | 50.0000 | 0.0000 | 0.0000 | 1.0000 | 0.9500 | 10kV包新线955 |  | 国网重庆电力 |  | 国网重庆丰都供电公司 | 3ECF3106-A045-4EC7-8916-9E66F8E6DFDE-16206 | 现状态 | 80.0000 | 0.0000
2704 |  | 嵩子坝公变 | 绿 | 38.5280 | 38.5280 | 38.5280 | 2024-10-31 14:45:00 | 50.0000 | 0.0000 | 0.0000 | 1.0000 | 0.9500 | 10kV湖黄线958 | 5.4061 | 国网重庆电力 |  | 国网重庆丰都供电公司 | d1cdc138378a398a5a6f92348f0170d1cd1009197e | 现状态 | 80.0000 | 0.5280
2705 |  | 崖脚公变 | 绿 | 76.0000 | 76.0000 | 76.0000 |  | 100.0000 | 0.0000 | 0.0000 | 1.0000 | 0.9500 | 10kV包竹线957 |  | 国网重庆电力 |  | 国网重庆丰都供电公司 | 6bd171fc80ff808081692efe6701696bd084a65071 | 现状态 | 80.0000 | 0.0000
2706 |  | 崇林园林安置房公变#2号 | 绿 | 306.0520 | 306.0520 | 306.0520 | 2024-10-31 14:45:00 | 400.0000 | 0.0000 | 0.0000 | 1.0000 | 0.9500 | 10kV高太线952 | 4.1885 | 国网重庆电力 |  | 国网重庆丰都供电公司 | d62540f30c8a398a5a6b9f7519016bd624d20c33be | 现状态 | 80.0000 | 2.0520
2707 |  | 崇林园林安置房公变#1号 | 绿 | 340.0000 | 340.0000 | 340.0000 | 2024-10-31 14:45:00 | 400.0000 | 0.0000 | 0.0000 | 1.0000 | 0.9500 | 10kV高太线952 | 4.1885 | 国网重庆电力 |  | 国网重庆丰都供电公司 | d618b368f98a398a5a6b9f7519016bd61844a73388 | 现状态 | 80.0000 | 36.0000
2708 |  | 崇林园林#4公变 | 绿 | 307.9360 | 307.9360 | 307.9360 | 2024-10-31 14:45:00 | 400.0000 | 0.0000 | 0.0000 | 1.0000 | 0.9500 | 10kV高太线952 | 4.1885 | 国网重庆电力 |  | 国网重庆丰都供电公司 | 24dfccdbe58a398aa373cba464017424df271c13f6 | 现状态 | 80.0000 | 3.9360
2709 |  | 崇林园林#3公变 | 绿 | 190.3480 | 190.3480 | 190.3480 | 2024-10-31 14:45:00 | 250.0000 | 0.0000 | 0.0000 | 1.0000 | 0.9500 | 10kV高太线952 | 4.1885 | 国网重庆电力 |  | 国网重庆丰都供电公司 | 24d92e11b68a398aa373cba464017424d888fb12bc | 现状态 | 80.0000 | 0.3480
2710 |  | 崇兴场上#1变压器 | 绿 | 15.2160 | 202.8160 | 15.2160 | 2024-10-31 14:45:00 | 250.0000 | 0.0000 | 187.6000 | 1.0000 | 0.9500 | 10kV社崇线952 | 5.4274 | 国网重庆电力 |  | 国网重庆丰都供电公司 | 11ADBB29-2F75-4EC5-863E-460384AC58AB-06715 | 现状态 | 80.0000 | 12.8160
2711 |  | 崇兴场#4公变柱上变 | 绿 | 230.8800 | 270.0800 | 230.8800 | 2024-10-31 14:45:00 | 315.0000 | 0.0000 | 39.2000 | 1.0000 | 0.9500 | 10kV社崇线952 | 5.4274 | 国网重庆电力 |  | 国网重庆丰都供电公司 | A3D02DFE-7B1A-4F6F-819D-65D6C009311C-06336 | 现状态 | 80.0000 | 30.6800
2712 |  | 崇兴13-5变压器 | 绿 | 63.9890 | 63.9890 | 63.9890 | 2024-10-31 14:45:00 | 80.0000 | 0.0000 | 0.0000 | 1.0000 | 0.9500 | 10kV社崇线952 | 5.4274 | 国网重庆电力 |  | 国网重庆丰都供电公司 | A2C094EA-8453-4EDB-B9DD-AB35E9F20E9F-77649 | 现状态 | 80.0000 | 3.1890
2713 |  | 峰煤垭公变 | 绿 | 152.0000 | 152.0000 | 152.0000 |  | 200.0000 | 0.0000 | 0.0000 | 1.0000 | 0.9500 | 10kV包亭线951 |  | 国网重庆电力 |  | 国网重庆丰都供电公司 | 835831ac-f4da-4ad9-a03a-ff862f4ab478 | 现状态 | 80.0000 | 0.0000
2714 |  | 峰子山公变 | 绿 | 76.0000 | 76.0000 | 76.0000 |  | 100.0000 | 0.0000 | 0.0000 | 1.0000 | 0.9500 | 10kV暨面线954 |  | 国网重庆电力 |  | 国网重庆丰都供电公司 | 60EF6A3A-A88D-4C38-97B3-DC669C432646-87785 | 现状态 | 80.0000 | 0.0000
2715 |  | 峰子山公变 | 绿 | 40.5020 | 40.5020 | 40.5020 | 2024-05-29 12:45:00 | 50.0000 | 0.0000 | 0.0000 | 1.0000 | 0.9500 | 10kV暨面线954 |  | 国网重庆电力 |  | 国网重庆丰都供电公司 | 60EF6A3A-A88D-4C38-97B3-DC669C432646-87785 | 现状态 | 80.0000 | 2.5020
2716 |  | 峦宝山公变 | 绿 | 41.3930 | 41.3930 | 41.3930 | 2024-10-31 14:45:00 | 50.0000 | 0.0000 | 0.0000 | 1.0000 | 0.9500 | 10kV湖场一线957 | 5.6712 | 国网重庆电力 |  | 国网重庆丰都供电公司 | 57e0f394bf8a398a5a73cba95c017457e0d6ae28d0 | 现状态 | 80.0000 | 3.3930
2717 |  | 峡南溪安置房C区7#变 | 绿 | 380.0000 | 380.0000 | 380.0000 |  | 500.0000 | 0.0000 | 0.0000 | 1.0000 | 0.9500 | 10kV湛斜南963 | 6.8351 | 国网重庆电力 |  | 国网重庆丰都供电公司 | 6880ed389d8a398a5b722f965c017268804d340d8b | 现状态 | 80.0000 | 0.0000
2718 |  | 峡南溪安置房C区5#变 | 绿 | 380.0000 | 380.0000 | 380.0000 |  | 500.0000 | 0.0000 | 0.0000 | 1.0000 | 0.9500 | 10kV湛斜南963 | 6.8351 | 国网重庆电力 |  | 国网重庆丰都供电公司 | 6880d42f7c8a398a5b722f965c0172688034370d73 | 现状态 | 80.0000 | 0.0000
2719 |  | 峡南溪安置房C区1号公配室4#变 | 绿 | 380.0000 | 380.0000 | 380.0000 |  | 500.0000 | 0.0000 | 0.0000 | 1.0000 | 0.9500 | 10kV湛斜北967 | 6.7761 | 国网重庆电力 |  | 国网重庆丰都供电公司 | 686d0683e08a398a5b722f965c0172686c66c30d05 | 现状态 | 80.0000 | 0.0000
2720 |  | 峡南溪安置房C区1号公配室3#变 | 绿 | 380.0000 | 380.0000 | 380.0000 |  | 500.0000 | 0.0000 | 0.0000 | 1.0000 | 0.9500 | 10kV湛斜北967 | 6.7761 | 国网重庆电力 |  | 国网重庆丰都供电公司 | 686cfc10618a398a5b722f965c0172686c5c560cf9 | 现状态 | 80.0000 | 0.0000
2721 |  | 峡南溪安置房C区1号公配室2#变 | 绿 | 380.0000 | 380.0000 | 380.0000 |  | 500.0000 | 0.0000 | 0.0000 | 1.0000 | 0.9500 | 10kV湛斜北967 | 6.7761 | 国网重庆电力 |  | 国网重庆丰都供电公司 | 686cf1e5298a398a5b722f965c0172686c52310ced | 现状态 | 80.0000 | 0.0000
2722 |  | 峡南溪安置房C区1号公配室1#变 | 绿 | 380.0000 | 380.0000 | 380.0000 |  | 500.0000 | 0.0000 | 0.0000 | 1.0000 | 0.9500 | 10kV湛斜北967 | 6.7761 | 国网重庆电力 |  | 国网重庆丰都供电公司 | 686ce6cb038a398a5b722f965c0172686c471d0ce1 | 现状态 | 80.0000 | 0.0000
2723 |  | 峡南溪安置房B区公配室3#变 | 绿 | 608.0000 | 608.0000 | 608.0000 |  | 800.0000 | 0.0000 | 0.0000 | 1.0000 | 0.9500 | 10kV湛斜北967 | 6.7761 | 国网重庆电力 |  | 国网重庆丰都供电公司 | 6850fa7c1a8a398a5b722f965c017268505b450bfe | 现状态 | 80.0000 | 0.0000
2724 |  | 峡南溪安置房B区公配室1#变 | 绿 | 608.0000 | 608.0000 | 608.0000 |  | 800.0000 | 0.0000 | 0.0000 | 1.0000 | 0.9500 | 10kV湛斜北967 | 6.7761 | 国网重庆电力 |  | 国网重庆丰都供电公司 | 6850e10c918a398a5b722f965c0172685041e10be6 | 现状态 | 80.0000 | 0.0000
2725 |  | 峡南溪安置房A区3#变 | 绿 | 608.0000 | 608.0000 | 608.0000 |  | 800.0000 | 0.0000 | 0.0000 | 1.0000 | 0.9500 | 10kV湛斜北967 | 6.7761 | 国网重庆电力 |  | 国网重庆丰都供电公司 | 68268e75558a398a5b722f965c01726825ef990b56 | 现状态 | 80.0000 | 0.0000
2726 |  | 峡南溪安置房A区2号公配室1#变 | 绿 | 478.8000 | 478.8000 | 478.8000 |  | 630.0000 | 0.0000 | 0.0000 | 1.0000 | 0.9500 | 10kV湛斜南963 | 6.8351 | 国网重庆电力 |  | 国网重庆丰都供电公司 | 684027f2e98a398a5b722f965c0172683f88da0bc5 | 现状态 | 80.0000 | 0.0000
2727 |  | 峡南溪安置房A区1#变 | 绿 | 478.8000 | 478.8000 | 478.8000 |  | 630.0000 | 0.0000 | 0.0000 | 1.0000 | 0.9500 | 10kV湛斜北967 | 6.7761 | 国网重庆电力 |  | 国网重庆丰都供电公司 | 682673ca918a398a5b722f965c01726825d4fa0b3e | 现状态 | 80.0000 | 0.0000
2728 |  | 峡南溪加气站公变 | 绿 | 239.4000 | 239.4000 | 239.4000 |  | 315.0000 | 0.0000 | 0.0000 | 1.0000 | 0.9500 | 10kV三斜线960 |  | 国网重庆电力 |  | 国网重庆丰都供电公司 | EBD576D0-3010-4DA4-8E4F-922F4DBF40F8-12515 | 现状态 | 80.0000 | 0.0000
2729 |  | 岸公岩台区柱上变 | 绿 | 76.6060 | 76.6060 | 76.6060 | 2024-10-31 14:45:00 | 100.0000 | 0.0000 | 0.0000 | 1.0000 | 0.9500 | 10kV社永线953 | 4.0777 | 国网重庆电力 |  | 国网重庆丰都供电公司 | f59203071f8a398a5b80be56310180f591a08f0aa3 | 现状态 | 80.0000 | 0.6060
2730 |  | 岭背后公变 | 绿 | 3.9030 | 42.9530 | 3.9030 | 2024-10-31 14:45:00 | 50.0000 | 0.0000 | 39.0500 | 1.0000 | 0.9500 | 10kV湖厢线959 | 4.4321 | 国网重庆电力 |  | 国网重庆丰都供电公司 | 7FF9E88E-99C2-43CF-A2D6-B7EA6E41815F-28970 | 现状态 | 80.0000 | 4.9530
2731 |  | 岩音坝公变 | 绿 | 156.5480 | 156.5480 | 156.5480 | 2024-05-29 12:45:00 | 200.0000 | 0.0000 | 0.0000 | 1.0000 | 0.9500 | 10kV暨栗线953 | 2.5582 | 国网重庆电力 |  | 国网重庆丰都供电公司 | 1c83ec8cb68a398a5a6be7644b016c1c83997d04a1 | 现状态 | 80.0000 | 4.5480
2732 |  | 岩边台区柱上变 | 绿 | 38.3300 | 38.3300 | 38.3300 | 2024-10-31 14:45:00 | 50.0000 | 0.0000 | 0.0000 | 1.0000 | 0.9500 | 10kV社场线955 | 5.0177 | 国网重庆电力 |  | 国网重庆丰都供电公司 | 317ff9dee88a398aa0541e01010154317dd4f63058 | 现状态 | 80.0000 | 0.3300
2733 |  | 岩脚台区柱上变（保金线） | 绿 | 38.4545 | 38.4545 | 38.4545 | 2024-10-31 14:45:00 | 50.0000 | 0.0000 | 0.0000 | 1.0000 | 0.9500 | 10kV保金线954 | 2.3334 | 国网重庆电力 |  | 国网重庆丰都供电公司 | 24D21327-0ACC-4964-854E-39436237908E-25867 | 现状态 | 80.0000 | 0.4545
2734 |  | 岩脚台区公变 | 绿 | 38.8640 | 38.8640 | 38.8640 | 2024-10-31 14:45:00 | 50.0000 | 0.0000 | 0.0000 | 1.0000 | 0.9500 | 10kV十砖线954 | 2.8840 | 国网重庆电力 |  | 国网重庆丰都供电公司 | AACE8821-F6B1-4BE1-97C6-723578B9F83E-74073 | 现状态 | 80.0000 | 0.8640
2735 |  | 岩脚公变 | 绿 | 39.0580 | 39.0580 | 39.0580 | 2024-10-31 14:45:00 | 50.0000 | 0.0000 | 0.0000 | 1.0000 | 0.9500 | 10kV抚南线967 |  | 国网重庆电力 |  | 国网重庆丰都供电公司 | 80a3eba5668a398aa151721c37015180a3d8b41a84 | 现状态 | 80.0000 | 1.0580
2736 |  | 岩线上台区柱上变 | 绿 | 49.6100 | 80.7250 | 49.6100 | 2024-10-31 14:45:00 | 100.0000 | 0.0000 | 31.1150 | 1.0000 | 0.9500 | 10kV保金线954 | 2.3334 | 国网重庆电力 |  | 国网重庆丰都供电公司 | bd966bbeeb8a398a5a7d867605017dbd960d5707c6 | 现状态 | 80.0000 | 4.7250
2737 |  | 岩清湾公变 | 绿 | 39.3690 | 80.9890 | 39.3690 | 2024-05-29 12:45:00 | 100.0000 | 0.0000 | 41.6200 | 1.0000 | 0.9500 | 10kV名丰线951 | 2.6819 | 国网重庆电力 |  | 国网重庆丰都供电公司 | AACE8821-F6B1-4BE1-97C6-723578B9F83E-45916 | 现状态 | 80.0000 | 4.9890
2738 |  | 岩榜公变 | 绿 | 113.8460 | 155.4260 | 113.8460 | 2024-05-29 12:45:00 | 200.0000 | 0.0000 | 41.5800 | 1.0000 | 0.9500 | 10kV暨面线954 |  | 国网重庆电力 |  | 国网重庆丰都供电公司 | B7A3696B-1491-4E35-AC36-383D223BE6CD-81679 | 现状态 | 80.0000 | 3.4260
2739 |  | 岩桑沟公变 | 绿 | 38.7410 | 38.7410 | 38.7410 | 2024-10-31 14:45:00 | 50.0000 | 0.0000 | 0.0000 | 1.0000 | 0.9500 | 10kV抚南线967 |  | 国网重庆电力 |  | 国网重庆丰都供电公司 | 43EBEC0C-6B39-41B7-9A05-71480CF3A253-02424 | 现状态 | 80.0000 | 0.7410
2740 |  | 岩山坝公变 | 绿 | 39.5465 | 39.5465 | 39.5465 | 2024-05-29 12:45:00 | 50.0000 | 0.0000 | 0.0000 | 1.0000 | 0.9500 | 10kV暨池线955 | 1.9702 | 国网重庆电力 |  | 国网重庆丰都供电公司 | 7FFDA506-F865-4C96-AB3F-CA2D6A94EBCB-49010 | 现状态 | 80.0000 | 1.5465
2741 |  | 岩家坝公变 | 绿 | 40.4105 | 40.4105 | 40.4105 | 2024-10-31 14:45:00 | 50.0000 | 0.0000 | 0.0000 | 1.0000 | 0.9500 | 10kV三仁线957 | 2.4407 | 国网重庆电力 |  | 国网重庆丰都供电公司 | d6ed578267ff80808150d2053b0150d6ed508a08e4 | 现状态 | 80.0000 | 2.4105
2742 |  | 岩子脚公变 | 绿 | 79.1500 | 79.1500 | 79.1500 | 2024-05-29 12:45:00 | 100.0000 | 0.0000 | 0.0000 | 1.0000 | 0.9500 | 10kV名丰线951 | 2.6819 | 国网重庆电力 |  | 国网重庆丰都供电公司 | 8afab47a478a398aa15184795101518afaa8d80dce | 现状态 | 80.0000 | 3.1500
2743 |  | 岩头山台区柱上变 | 绿 | 42.5960 | 42.5960 | 42.5960 | 2024-10-31 14:45:00 | 50.0000 | 0.0000 | 0.0000 | 1.0000 | 0.9500 | 10kV保蒋线953 | 2.7393 | 国网重庆电力 |  | 国网重庆丰都供电公司 | 001E3345-59C3-4D4A-840F-1B0941AF72C4-28958 | 现状态 | 80.0000 | 4.5960
2744 |  | 岩头上公变 | 绿 | 39.2540 | 39.2540 | 39.2540 | 2024-05-29 12:45:00 | 50.0000 | 0.0000 | 0.0000 | 1.0000 | 0.9500 | 10kV暨面线954 |  | 国网重庆电力 |  | 国网重庆丰都供电公司 | e3c83ce9e48a398aa0526b58370152e3c7db51154b | 现状态 | 80.0000 | 1.2540
2745 |  | 岩嘴公变 | 绿 | 83.5870 | 83.5870 | 83.5870 | 2024-10-31 14:45:00 | 100.0000 | 0.0000 | 0.0000 | 1.0000 | 0.9500 | 10kV十砖线954 | 2.8840 | 国网重庆电力 |  | 国网重庆丰都供电公司 | 9F54F063-2346-4490-A8C0-0B34DC5D4E93-34302 | 现状态 | 80.0000 | 7.5870
2746 |  | 岩口场村（杨柳）公变 | 绿 | 78.0430 | 78.0430 | 78.0430 | 2024-10-31 14:45:00 | 100.0000 | 0.0000 | 0.0000 | 1.0000 | 0.9500 | 10kV十开线953 | 2.1326 | 国网重庆电力 |  | 国网重庆丰都供电公司 | 21384D71-F173-4A56-A354-F7FB19B54CDF-68363 | 现状态 | 80.0000 | 2.0430
2747 |  | 岩口场村（友谊）公变 | 绿 | 157.6340 | 157.6340 | 157.6340 | 2024-10-31 14:45:00 | 200.0000 | 0.0000 | 0.0000 | 1.0000 | 0.9500 | 10kV十开线953 | 2.1326 | 国网重庆电力 |  | 国网重庆丰都供电公司 | 67B0C87E-E99E-40DC-B3EB-AE3C55E0030B-01602 | 现状态 | 80.0000 | 5.6340
2748 |  | 岩口公变（名丰线） | 绿 | 35.3380 | 77.9380 | 35.3380 | 2024-05-29 12:45:00 | 100.0000 | 0.0000 | 42.6000 | 1.0000 | 0.9500 | 10kV名丰线951 | 2.6819 | 国网重庆电力 |  | 国网重庆丰都供电公司 | ae416a6fef8a398a5b809f73440180ae414fa22568 | 现状态 | 80.0000 | 1.9380
2749 |  | 岩口公变（三梯） | 绿 | 27.4050 | 27.4050 | 27.4050 | 2024-10-31 14:45:00 | 30.0000 | 0.0000 | 0.0000 | 1.0000 | 0.9500 | 10kV三梯线953 | 2.0653 | 国网重庆电力 |  | 国网重庆丰都供电公司 | 98c12c72a3ff808081692efe77016998bea66f20aa | 现状态 | 80.0000 | 4.6050
2750 |  | 岩口公变 | 绿 | 26.4360 | 26.4360 | 26.4360 | 2024-05-29 12:45:00 | 30.0000 | 0.0000 | 0.0000 | 1.0000 | 0.9500 | 10kV周小线956 | 2.4831 | 国网重庆电力 |  | 国网重庆丰都供电公司 | c3be4a149a8a398aa351bee0110151c3be42bc0885 | 现状态 | 80.0000 | 3.6360
2751 |  | 岩上（红星4村1号）台区柱上变 | 绿 | 39.1955 | 39.1955 | 39.1955 | 2024-10-31 14:45:00 | 50.0000 | 0.0000 | 0.0000 | 1.0000 | 0.9500 | 10kV保红线956 | 2.6523 | 国网重庆电力 |  | 国网重庆丰都供电公司 | 11ADBB29-2F75-4EC5-863E-460384AC58AB-28417 | 现状态 | 80.0000 | 1.1955
2752 |  | 岩上公变柱上变 | 绿 | 77.9830 | 77.9830 | 77.9830 | 2024-10-31 14:45:00 | 100.0000 | 0.0000 | 0.0000 | 1.0000 | 0.9500 | 10kV社崇线952 | 5.4274 | 国网重庆电力 |  | 国网重庆丰都供电公司 | 22839213-B884-4D31-9997-13E1371A8C5A-28229 | 现状态 | 80.0000 | 1.9830
2753 |  | 岩上公变(三双) | 绿 | 38.0000 | 38.0000 | 38.0000 |  | 50.0000 | 0.0000 | 0.0000 | 1.0000 | 0.9500 | 10kV三双线958 | 2.0115 | 国网重庆电力 |  | 国网重庆丰都供电公司 | 966d2c13-8103-47bd-9274-1ec20f7cf104 | 现状态 | 80.0000 | 0.0000
2754 |  | 岩上公变 | 绿 | 61.7525 | 61.7525 | 61.7525 | 2024-10-31 14:45:00 | 80.0000 | 0.0000 | 0.0000 | 1.0000 | 0.9500 | 10kV高建线946 | 3.0288 | 国网重庆电力 |  | 国网重庆丰都供电公司 | 4D2B99D4-2B65-4B3E-93EA-48B69DECE2EB-01401 | 现状态 | 80.0000 | 0.9525
2755 |  | 山顶台区柱上变 | 绿 | 76.8910 | 76.8910 | 76.8910 | 2024-10-31 14:45:00 | 100.0000 | 0.0000 | 0.0000 | 1.0000 | 0.9500 | 10kV社永线953 | 4.0777 | 国网重庆电力 |  | 国网重庆丰都供电公司 | 82BA8DD4-0D65-4846-8BA7-CE8A97C95E79-03521 | 现状态 | 80.0000 | 0.8910
2756 |  | 山顶公变 | 绿 | 38.0000 | 38.0000 | 38.0000 |  | 50.0000 | 0.0000 | 0.0000 | 1.0000 | 0.9500 | 10kV三双线958 | 2.0115 | 国网重庆电力 |  | 国网重庆丰都供电公司 | 03bbd2e7-a43b-4ff3-bd5d-f7f5e64f6468 | 现状态 | 80.0000 | 0.0000
2757 |  | 山语墅公配室3#变 | 绿 | 613.5950 | 613.5950 | 613.5950 | 2024-10-31 14:45:00 | 800.0000 | 0.0000 | 0.0000 | 1.0000 | 0.9500 | 10kV湖场二线960 | 4.3584 | 国网重庆电力 |  | 国网重庆丰都供电公司 | 0cf0851c-696e-4aec-a33a-b81ead7a0226 | 现状态 | 80.0000 | 5.5950
2758 |  | 山草坝公变 | 绿 | 29.2580 | 29.2580 | 29.2580 | 2024-10-31 14:45:00 | 30.0000 | 0.0000 | 0.0000 | 1.0000 | 0.9500 | 10kV抚南线967 |  | 国网重庆电力 |  | 国网重庆丰都供电公司 | bdc3771e8d8a398a5b7ab1843b017abdc3662f1809 | 现状态 | 80.0000 | 6.4580
2759 |  | 山登坡公变 | 绿 | 39.6275 | 39.6275 | 39.6275 | 2024-10-31 14:45:00 | 50.0000 | 0.0000 | 0.0000 | 1.0000 | 0.9500 | 10kV湖黄线958 | 5.4061 | 国网重庆电力 |  | 国网重庆丰都供电公司 | E84AD597-81D3-42A8-8418-E31384E76B5B-30301 | 现状态 | 80.0000 | 1.6275
2760 |  | 山王庙公变 | 绿 | 205.7660 | 205.7660 | 205.7660 | 2024-10-31 14:45:00 | 200.0000 | 0.0000 | 0.0000 | 1.0000 | 0.9500 | 10kV抚南线967 |  | 国网重庆电力 |  | 国网重庆丰都供电公司 | bd08c0fe758a398aa3589d02bc0158bd088a254962 | 现状态 | 80.0000 | 53.7660
2761 |  | 山王庙公变 | 绿 | 99.6360 | 99.6360 | 99.6360 | 2024-10-31 14:45:00 | 125.0000 | 0.0000 | 0.0000 | 1.0000 | 0.9500 | 10kV高兴线951 | 2.6440 | 国网重庆电力 |  | 国网重庆丰都供电公司 | B2CB313B-77DC-4C4F-BF39-017D0E273045-95052 | 现状态 | 80.0000 | 4.6360
2762 |  | 山湾塘公变 | 绿 | 77.5600 | 77.5600 | 77.5600 | 2024-10-12 10:00:00 | 100.0000 | 0.0000 | 0.0000 | 1.0000 | 0.9500 | 10kV白虎线962 | 6.4328 | 国网重庆电力 |  | 国网重庆丰都供电公司 | 149b5ae1f28a398aa151f13a670152149b1a25681f | 现状态 | 80.0000 | 1.5600
2763 |  | 山洋溪公变 | 绿 | 47.4365 | 47.4365 | 47.4365 | 2024-05-29 12:45:00 | 50.0000 | 0.0000 | 0.0000 | 1.0000 | 0.9500 | 10kV周茶线951 | 4.4990 | 国网重庆电力 |  | 国网重庆丰都供电公司 | 4A6A5BD1-9471-4CEC-96EF-A711434812EE-00983 | 现状态 | 80.0000 | 9.4365
2764 |  | 山星学校公变 | 黄 | 82.2880 | 82.2880 | 82.2880 | 2024-05-29 12:45:00 | 100.0000 | 0.0000 | 0.0000 | 1.0000 | 0.9500 | 10kV暨建线957 | 2.5633 | 国网重庆电力 |  | 国网重庆丰都供电公司 | 7f136070fdff808081507df14401507f135e93024a | 现状态 | 80.0000 | 6.2880
2765 |  | 山文庙台区柱上变 | 绿 | 78.3040 | 78.3040 | 78.3040 | 2024-10-31 14:45:00 | 100.0000 | 0.0000 | 0.0000 | 1.0000 | 0.9500 | 10kV保金线954 | 2.3334 | 国网重庆电力 |  | 国网重庆丰都供电公司 | d11588baa88a398aa35a70e37d015ad114dfc36f04 | 现状态 | 80.0000 | 2.3040
2766 |  | 山堰沟公变 | 绿 | 77.3770 | 77.3770 | 77.3770 | 2024-10-31 14:45:00 | 100.0000 | 0.0000 | 0.0000 | 1.0000 | 0.9500 | 10kV十开线953 | 2.1326 | 国网重庆电力 |  | 国网重庆丰都供电公司 | ccfffeb6-a0ad-49ce-a9a4-47148d28c18d | 现状态 | 80.0000 | 1.3770
2767 |  | 屋基湾公变 | 绿 | 17.0960 | 84.5960 | 17.0960 | 2024-05-29 12:45:00 | 100.0000 | 0.0000 | 67.5000 | 1.0000 | 0.9500 | 10kV暨栗线953 | 2.5582 | 国网重庆电力 |  | 国网重庆丰都供电公司 | 5cde63f6e4ff8080818097368a01815cde565b127d | 现状态 | 80.0000 | 8.5960
2768 |  | 屋基槽公变 | 绿 | 155.6930 | 155.6930 | 155.6930 | 2024-05-29 12:45:00 | 200.0000 | 0.0000 | 0.0000 | 1.0000 | 0.9500 | 10kV周茶线951 | 4.4990 | 国网重庆电力 |  | 国网重庆丰都供电公司 | 51598598-A0B7-4ED3-82B9-12BF565CE820-13114 | 现状态 | 80.0000 | 3.6930
2769 |  | 屋基坝台区柱上变 | 绿 | 38.4485 | 38.4485 | 38.4485 | 2024-10-31 14:45:00 | 50.0000 | 0.0000 | 0.0000 | 1.0000 | 0.9500 | 10kV保蒋线953 | 2.7393 | 国网重庆电力 |  | 国网重庆丰都供电公司 | 24D21327-0ACC-4964-854E-39436237908E-24716 | 现状态 | 80.0000 | 0.4485
2770 |  | 屋基坝公变 | 绿 | 156.2630 | 156.2630 | 156.2630 | 2024-10-31 14:45:00 | 200.0000 | 0.0000 | 0.0000 | 1.0000 | 0.9500 | 10kV十开线953 | 2.1326 | 国网重庆电力 |  | 国网重庆丰都供电公司 | CDACCEFB-99B2-46F2-900F-B7255D8C11F9-16807 | 现状态 | 80.0000 | 4.2630
2771 |  | 居民点公变（青龙） | 绿 | 304.2280 | 304.2280 | 304.2280 | 2024-05-29 12:45:00 | 400.0000 | 0.0000 | 0.0000 | 1.0000 | 0.9500 | 10kV董青线955 | 2.7916 | 国网重庆电力 |  | 国网重庆丰都供电公司 | 0ae4b225f18a398a5b6cc0e4c1016d0ae419db0009 | 现状态 | 80.0000 | 0.2280
2772 |  | 居民点公变柱上变 | 绿 | 241.3400 | 241.3400 | 241.3400 | 2024-10-31 14:45:00 | 315.0000 | 0.0000 | 0.0000 | 1.0000 | 0.9500 | 10kV社黎线958 | 5.0890 | 国网重庆电力 |  | 国网重庆丰都供电公司 | 79b4bc952e8a398aa1575d51c2015779b43c0b267d | 现状态 | 80.0000 | 1.9400
2773 |  | 居民点#3公变 | 绿 | 245.5800 | 245.5800 | 245.5800 | 2024-05-29 12:45:00 | 315.0000 | 0.0000 | 0.0000 | 1.0000 | 0.9500 | 10kV暨栗线953 | 2.5582 | 国网重庆电力 |  | 国网重庆丰都供电公司 | 07c114b4608a398aa05637ca18015707becfd46267 | 现状态 | 80.0000 | 6.1800
2774 |  | 居民点#2公变 | 绿 | 248.9300 | 248.9300 | 248.9300 | 2024-05-29 12:45:00 | 315.0000 | 0.0000 | 0.0000 | 1.0000 | 0.9500 | 10kV暨栗线953 | 2.5582 | 国网重庆电力 |  | 国网重庆丰都供电公司 | 07bfecdb768a398aa05637ca18015707bda801625d | 现状态 | 80.0000 | 9.5300
2775 |  | 居民点#1公变 | 绿 | 291.3600 | 291.3600 | 291.3600 | 2024-05-29 12:45:00 | 315.0000 | 0.0000 | 0.0000 | 1.0000 | 0.9500 | 10kV暨栗线953 | 2.5582 | 国网重庆电力 |  | 国网重庆丰都供电公司 | 07be7e52d78a398aa05637ca18015707bc39806251 | 现状态 | 80.0000 | 51.9600
2776 |  | 居委公变 | 绿 | 152.0000 | 152.0000 | 152.0000 |  | 200.0000 | 0.0000 | 0.0000 | 1.0000 | 0.9500 | 10kV包场线952 |  | 国网重庆电力 |  | 国网重庆丰都供电公司 | E5066C84-3674-4CC3-BA60-5DFC426BF633-93083 | 现状态 | 80.0000 | 0.0000
2777 |  | 尖山子公变 | 绿 | 79.5010 | 79.5010 | 79.5010 | 2024-10-31 14:45:00 | 100.0000 | 0.0000 | 0.0000 | 1.0000 | 0.9500 | 10kV三双线958 | 2.0115 | 国网重庆电力 |  | 国网重庆丰都供电公司 | 0783b2eec18a398aa2608c1f0a01610782ad3500e0 | 现状态 | 80.0000 | 3.5010
2778 |  | 少林公变 | 绿 | 18.1200 | 38.0000 | 18.1200 |  | 50.0000 | 0.0000 | 19.8800 | 1.0000 | 0.9500 | 10kV十龙线957 | 2.5850 | 国网重庆电力 |  | 国网重庆丰都供电公司 | 07473A90-7ECB-4F9A-8708-00F1F7A68B3F-74859 | 现状态 | 80.0000 | 0.0000
2779 |  | 少林公变 | 绿 | 25.2330 | 45.1130 | 25.2330 | 2024-10-31 14:45:00 | 50.0000 | 0.0000 | 19.8800 | 1.0000 | 0.9500 | 10kV十龙线957 | 2.5850 | 国网重庆电力 |  | 国网重庆丰都供电公司 | 07473A90-7ECB-4F9A-8708-00F1F7A68B3F-74859 | 现状态 | 80.0000 | 7.1130
2780 |  | 小花地湾台区柱上变 | 绿 | 39.0815 | 39.0815 | 39.0815 | 2024-10-31 14:45:00 | 50.0000 | 0.0000 | 0.0000 | 1.0000 | 0.9500 | 10kV社永线953 | 4.0777 | 国网重庆电力 |  | 国网重庆丰都供电公司 | B4784BED-44C3-4074-9758-D8CA180A7FCE-66577 | 现状态 | 80.0000 | 1.0815
2781 |  | 小脚石垭口(接龙7村)变压器 | 绿 | 76.9030 | 76.9030 | 76.9030 | 2024-10-31 14:45:00 | 100.0000 | 0.0000 | 0.0000 | 1.0000 | 0.9500 | 10kV三古线955 |  | 国网重庆电力 |  | 国网重庆丰都供电公司 | 4aa75fca438a398a5a7d380e5a017d4aa732ab484b | 现状态 | 80.0000 | 0.9030
2782 |  | 小羊冲公变 | 绿 | 78.4690 | 78.4690 | 78.4690 | 2024-10-31 14:45:00 | 100.0000 | 0.0000 | 0.0000 | 1.0000 | 0.9500 | 10kV十白线956 | 2.6571 | 国网重庆电力 |  | 国网重庆丰都供电公司 | 46A73172-9353-4D85-BFE9-B24F2C1DE8F2-09312 | 现状态 | 80.0000 | 2.4690
2783 |  | 小竹林公变 | 绿 | 38.3960 | 38.3960 | 38.3960 | 2024-05-29 12:45:00 | 50.0000 | 0.0000 | 0.0000 | 1.0000 | 0.9500 | 10kV周太线952 | 2.5629 | 国网重庆电力 |  | 国网重庆丰都供电公司 | 85ba6f38648a398aa351847785015185ba6bae0497 | 现状态 | 80.0000 | 0.3960
2784 |  | 小石马公变 | 黄 | 25.8540 | 25.8540 | 25.8540 | 2024-05-29 12:45:00 | 30.0000 | 0.0000 | 0.0000 | 1.0000 | 0.9500 | 10kV周大线955 | 1.8862 | 国网重庆电力 |  | 国网重庆丰都供电公司 | 21384D71-F173-4A56-A354-F7FB19B54CDF-30842 | 现状态 | 80.0000 | 3.0540
2785 |  | 小石院公变 | 绿 | 41.1140 | 41.1140 | 41.1140 | 2024-10-31 14:45:00 | 50.0000 | 0.0000 | 0.0000 | 1.0000 | 0.9500 | 10kV抚南线967 |  | 国网重庆电力 |  | 国网重庆丰都供电公司 | 5631840F-AC5E-4B6D-93BB-984808069DA1-74165 | 现状态 | 80.0000 | 3.1140
2786 |  | 小石板公变(董青) | 绿 | 78.8260 | 78.8260 | 78.8260 | 2024-05-29 12:45:00 | 100.0000 | 0.0000 | 0.0000 | 1.0000 | 0.9500 | 10kV董青线955 | 2.7916 | 国网重庆电力 |  | 国网重庆丰都供电公司 | 079d6d93018a398aa25cd63c63015d079cf93218b2 | 现状态 | 80.0000 | 2.8260
2787 |  | 小石板公变 | 绿 | 1.5810 | 38.9210 | 1.5810 | 2024-10-31 14:45:00 | 50.0000 | 0.0000 | 37.3400 | 1.0000 | 0.9500 | 10kV高建线946 | 3.0288 | 国网重庆电力 |  | 国网重庆丰都供电公司 | 4D2B99D4-2B65-4B3E-93EA-48B69DECE2EB-01725 | 现状态 | 80.0000 | 0.9210
2788 |  | 小盐井公变 | 绿 | 38.0000 | 38.0000 | 38.0000 |  | 50.0000 | 0.0000 | 0.0000 | 1.0000 | 0.9500 | 10kV包新线955 |  | 国网重庆电力 |  | 国网重庆丰都供电公司 | 2FD7A2D9-62CE-493D-A7D3-0FEF4B2E6D7C-77817 | 现状态 | 80.0000 | 0.0000
2789 |  | 小田垭口台区柱上变 | 绿 | 78.8020 | 78.8020 | 78.8020 | 2024-10-31 14:45:00 | 100.0000 | 0.0000 | 0.0000 | 1.0000 | 0.9500 | 10kV社崇线952 | 5.4274 | 国网重庆电力 |  | 国网重庆丰都供电公司 | f91b37cc-3541-43a4-9f12-a7c358c3f76c | 现状态 | 80.0000 | 2.8020
2790 |  | 小田丫口公变 | 绿 | 156.9280 | 156.9280 | 156.9280 | 2024-05-29 12:45:00 | 200.0000 | 0.0000 | 0.0000 | 1.0000 | 0.9500 | 10kV暨栗线953 | 2.5582 | 国网重庆电力 |  | 国网重庆丰都供电公司 | fdc822e1-f7b9-418c-a943-252117dbf423 | 现状态 | 80.0000 | 4.9280
2791 |  | 小溪沟公变 | 绿 | 192.1840 | 192.1840 | 192.1840 | 2024-05-29 12:45:00 | 250.0000 | 0.0000 | 0.0000 | 1.0000 | 0.9500 | 10kV周茶线951 | 4.4990 | 国网重庆电力 |  | 国网重庆丰都供电公司 | 60EF6A3A-A88D-4C38-97B3-DC669C432646-97483 | 现状态 | 80.0000 | 2.1840
2792 |  | 小湾（大堡4村#2）公变柱上变 | 绿 | 195.5360 | 195.5360 | 195.5360 | 2024-10-31 14:45:00 | 200.0000 | 0.0000 | 0.0000 | 1.0000 | 0.9500 | 10kV社黎线958 | 5.0890 | 国网重庆电力 |  | 国网重庆丰都供电公司 | A2C094EA-8453-4EDB-B9DD-AB35E9F20E9F-56200 | 现状态 | 80.0000 | 43.5360
2793 |  | 小湾子台区柱上变 | 绿 | 77.4490 | 77.4490 | 77.4490 | 2024-10-31 14:45:00 | 100.0000 | 0.0000 | 0.0000 | 1.0000 | 0.9500 | 10kV保红线956 | 2.6523 | 国网重庆电力 |  | 国网重庆丰都供电公司 | 5ddc142b-7793-42b2-9ae9-b8d303b9761b | 现状态 | 80.0000 | 1.4490
2794 |  | 小湾子公变 | 绿 | 17.7940 | 65.0440 | 17.7940 | 2024-05-29 12:45:00 | 80.0000 | 0.0000 | 47.2500 | 1.0000 | 0.9500 | 10kV暨面线954 |  | 国网重庆电力 |  | 国网重庆丰都供电公司 | a8880a35378a398aa154405ed50154a88720985d33 | 现状态 | 80.0000 | 4.2440
2795 |  | 小湾公变（暨崇） | 绿 | 43.9010 | 43.9010 | 43.9010 | 2024-05-29 12:45:00 | 50.0000 | 0.0000 | 0.0000 | 1.0000 | 0.9500 | 10kV暨崇线956 | 3.4178 | 国网重庆电力 |  | 国网重庆丰都供电公司 | 22839213-B884-4D31-9997-13E1371A8C5A-98476 | 现状态 | 80.0000 | 5.9010
2796 |  | 小湾公变 | 绿 | 60.8000 | 60.8000 | 60.8000 |  | 80.0000 | 0.0000 | 0.0000 | 1.0000 | 0.9500 | 10kV 湛场线965 | 4.3849 | 国网重庆电力 |  | 国网重庆丰都供电公司 | 1EC0B7DC-0DBC-4E81-96CD-9DF24F8B99D8-21702 | 现状态 | 80.0000 | 0.0000
2797 |  | 小湾丫口台区柱上变 | 绿 | 161.5340 | 161.5340 | 161.5340 | 2024-10-31 14:45:00 | 200.0000 | 0.0000 | 0.0000 | 1.0000 | 0.9500 | 10kV社永线953 | 4.0777 | 国网重庆电力 |  | 国网重庆丰都供电公司 | b2596514368a398a5b7ab18735017ab259649d0089 | 现状态 | 80.0000 | 9.5340
2798 |  | 小洞湾公变 | 绿 | 42.1775 | 42.1775 | 42.1775 | 2024-05-29 12:45:00 | 50.0000 | 0.0000 | 0.0000 | 1.0000 | 0.9500 | 10kV周小线956 | 2.4831 | 国网重庆电力 |  | 国网重庆丰都供电公司 | B7A3696B-1491-4E35-AC36-383D223BE6CD-94135 | 现状态 | 80.0000 | 4.1775
2799 |  | 小沟公变 | 绿 | 78.0880 | 78.0880 | 78.0880 | 2024-05-29 12:45:00 | 100.0000 | 0.0000 | 0.0000 | 1.0000 | 0.9500 | 10kV名丰线951 | 2.6819 | 国网重庆电力 |  | 国网重庆丰都供电公司 | 9423cb07e98a398a5b7d8676eb017d9423b357221b | 现状态 | 80.0000 | 2.0880
2800 |  | 小梯子公变 | 黄 | 89.0750 | 166.0750 | 89.0750 | 2024-05-29 12:45:00 | 200.0000 | 0.0000 | 77.0000 | 1.0000 | 0.9500 | 10kV暨建线957 | 2.5633 | 国网重庆电力 |  | 国网重庆丰都供电公司 | 67B0C87E-E99E-40DC-B3EB-AE3C55E0030B-72233 | 现状态 | 80.0000 | 14.0750
2801 |  | 小树林公变 | 绿 | 7.8660 | 170.4560 | 7.8660 | 2024-05-29 12:45:00 | 200.0000 | 0.0000 | 162.5900 | 1.0000 | 0.9500 | 10kV董培线956 | 2.2469 | 国网重庆电力 |  | 国网重庆丰都供电公司 | 8dcde57c138a398aa1530db7eb01538dcc5e6307ad | 现状态 | 80.0000 | 18.4560
2802 |  | 小朝门台区柱上变 | 绿 | 35.4015 | 63.8015 | 35.4015 | 2024-10-31 14:45:00 | 80.0000 | 0.0000 | 28.4000 | 1.0000 | 0.9500 | 10kV保金线954 | 2.3334 | 国网重庆电力 |  | 国网重庆丰都供电公司 | 24D21327-0ACC-4964-854E-39436237908E-24856 | 现状态 | 80.0000 | 3.0015
2803 |  | 小月坝公变 | 绿 | 76.0000 | 76.0000 | 76.0000 |  | 100.0000 | 0.0000 | 0.0000 | 1.0000 | 0.9500 | 10kV暨池线955 | 1.9702 | 国网重庆电力 |  | 国网重庆丰都供电公司 | FB9B0804-E7CB-484F-8C25-D815E95949C4-49831 | 现状态 | 80.0000 | 0.0000
2804 |  | 小月坝公变 | 绿 | 53.1080 | 53.1080 | 53.1080 | 2024-05-29 12:45:00 | 50.0000 | 0.0000 | 0.0000 | 1.0000 | 0.9500 | 10kV暨池线955 | 1.9702 | 国网重庆电力 |  | 国网重庆丰都供电公司 | FB9B0804-E7CB-484F-8C25-D815E95949C4-49831 | 现状态 | 80.0000 | 15.1080
2805 |  | 小打门公变柱上变 | 绿 | 174.7100 | 174.7100 | 174.7100 | 2024-10-31 14:45:00 | 200.0000 | 0.0000 | 0.0000 | 1.0000 | 0.9500 | 10kV社崇线952 | 5.4274 | 国网重庆电力 |  | 国网重庆丰都供电公司 | a1f26655-cc15-4957-bfbd-d0e82b84850c | 现状态 | 80.0000 | 22.7100
2806 |  | 小弯子公变 | 绿 | 76.8430 | 76.8430 | 76.8430 | 2024-10-31 14:45:00 | 100.0000 | 0.0000 | 0.0000 | 1.0000 | 0.9500 | 10kV十砖线954 | 2.8840 | 国网重庆电力 |  | 国网重庆丰都供电公司 | 9f7f9e93948a398aa26a6ebde4016a9f7f60d15d80 | 现状态 | 80.0000 | 0.8430
2807 |  | 小山堡公变 | 绿 | 161.9640 | 161.9640 | 161.9640 | 2024-05-29 12:45:00 | 200.0000 | 0.0000 | 0.0000 | 1.0000 | 0.9500 | 10kV周太线952 | 2.5629 | 国网重庆电力 |  | 国网重庆丰都供电公司 | 52CF3A90-5A35-4AEB-B87D-98A7C46AA729-18581 | 现状态 | 80.0000 | 9.9640
2808 |  | 小山堡#1公变 | 绿 | 57.6840 | 83.7190 | 57.6840 | 2024-05-29 12:45:00 | 100.0000 | 0.0000 | 26.0350 | 1.0000 | 0.9500 | 10kV周太线952 | 2.5629 | 国网重庆电力 |  | 国网重庆丰都供电公司 | 948ef35faf8a398a5a6c53893d016c948e51f41912 | 现状态 | 80.0000 | 7.7190
2809 |  | 小屋基公变柱上变 | 绿 | 77.1640 | 77.1640 | 77.1640 | 2024-10-31 14:45:00 | 100.0000 | 0.0000 | 0.0000 | 1.0000 | 0.9500 | 10kV社崇线952 | 5.4274 | 国网重庆电力 |  | 国网重庆丰都供电公司 | 5cc598b3698a398aa3811d6ebb01815cc4f4d518eb | 现状态 | 80.0000 | 1.1640
2810 |  | 小屋基公变 | 绿 | 20.5490 | 40.0790 | 20.5490 | 2024-05-29 12:45:00 | 50.0000 | 0.0000 | 19.5300 | 1.0000 | 0.9500 | 10kV周小线956 | 2.4831 | 国网重庆电力 |  | 国网重庆丰都供电公司 | 23DE026D-16BC-47EA-91AA-280C0C008808-70488 | 现状态 | 80.0000 | 2.0790
2811 |  | 小家丫口公变 | 绿 | 76.0000 | 76.0000 | 76.0000 |  | 100.0000 | 0.0000 | 0.0000 | 1.0000 | 0.9500 | 10kV 包弹线954 |  | 国网重庆电力 |  | 国网重庆丰都供电公司 | 98d6c5c84a8a398a5a802e20a2018098d621076dc8 | 现状态 | 80.0000 | 0.0000
2812 |  | 小学台区柱上变 | 绿 | 249.3525 | 249.3525 | 249.3525 | 2024-10-31 14:45:00 | 315.0000 | 0.0000 | 0.0000 | 1.0000 | 0.9500 | 10kV保红线956 | 2.6523 | 国网重庆电力 |  | 国网重庆丰都供电公司 | 24D21327-0ACC-4964-854E-39436237908E-24364 | 现状态 | 80.0000 | 9.9525
2813 |  | 小学公变 | 绿 | 152.0000 | 152.0000 | 152.0000 |  | 200.0000 | 0.0000 | 0.0000 | 1.0000 | 0.9500 | 10kV 湛场线965 | 4.3849 | 国网重庆电力 |  | 国网重庆丰都供电公司 | E380687A-09F4-4EA8-9025-962E09A51D27-25481 | 现状态 | 80.0000 | 0.0000
2814 |  | 小垭口公变 | 绿 | 77.0230 | 77.0230 | 77.0230 | 2024-10-31 14:45:00 | 100.0000 | 0.0000 | 0.0000 | 1.0000 | 0.9500 | 10kV十砖线954 | 2.8840 | 国网重庆电力 |  | 国网重庆丰都供电公司 | 1963E543-7FC0-4A75-BDE0-A2EB9BB88E07-85927 | 现状态 | 80.0000 | 1.0230
2815 |  | 小坨变公变 | 绿 | 161.4660 | 161.4660 | 161.4660 | 2024-10-31 14:45:00 | 200.0000 | 0.0000 | 0.0000 | 1.0000 | 0.9500 | 10kV湖黄线958 | 5.4061 | 国网重庆电力 |  | 国网重庆丰都供电公司 | 381d0284d18a398a5b811dd6a10181381cd74a44be | 现状态 | 80.0000 | 9.4660
2816 |  | 小南溪公变 | 绿 | 27.7800 | 27.7800 | 27.7800 | 2024-05-29 12:45:00 | 30.0000 | 0.0000 | 0.0000 | 1.0000 | 0.9500 | 10kV暨池线955 | 1.9702 | 国网重庆电力 |  | 国网重庆丰都供电公司 | FB9B0804-E7CB-484F-8C25-D815E95949C4-56269 | 现状态 | 80.0000 | 4.9800
2817 |  | 小关都坝公变 | 绿 | 79.0540 | 79.0540 | 79.0540 | 2024-10-31 14:45:00 | 100.0000 | 0.0000 | 0.0000 | 1.0000 | 0.9500 | 10kV三双线958 | 2.0115 | 国网重庆电力 |  | 国网重庆丰都供电公司 | B2CB313B-77DC-4C4F-BF39-017D0E273045-68766 | 现状态 | 80.0000 | 3.0540
2818 |  | 小井村1#公变 | 绿 | 159.5420 | 159.5420 | 159.5420 | 2024-10-31 14:45:00 | 200.0000 | 0.0000 | 0.0000 | 1.0000 | 0.9500 | 10kV 乌安线960 | 8.2928 | 国网重庆电力 |  | 国网重庆丰都供电公司 | D1A9B8CA-2526-4003-9F69-567388C3A22E-97228 | 现状态 | 80.0000 | 7.5420
2819 |  | 小二坝公变 | 绿 | 26.1375 | 26.1375 | 26.1375 | 2024-05-29 12:45:00 | 30.0000 | 0.0000 | 0.0000 | 1.0000 | 0.9500 | 10kV周太线952 | 2.5629 | 国网重庆电力 |  | 国网重庆丰都供电公司 | 539D8BE1-9ECF-437A-8C2C-C735315E1B06-13550 | 现状态 | 80.0000 | 3.3375
2820 |  | 小乐家公变 | 绿 | 266.3700 | 266.3700 | 266.3700 | 2024-10-31 14:45:00 | 315.0000 | 0.0000 | 0.0000 | 1.0000 | 0.9500 | 10kV高金线949 | 3.1778 | 国网重庆电力 |  | 国网重庆丰都供电公司 | 0459921ddf8a398aa153afdfc801540458c5012eed | 现状态 | 80.0000 | 26.9700
2821 |  | 小丫口（红星１３-８）台区柱上变 | 绿 | 78.5980 | 78.5980 | 78.5980 | 2024-10-31 14:45:00 | 100.0000 | 0.0000 | 0.0000 | 1.0000 | 0.9500 | 10kV保红线956 | 2.6523 | 国网重庆电力 |  | 国网重庆丰都供电公司 | A713766B-CF1A-4DA9-AA72-CF97A93899C8-47989 | 现状态 | 80.0000 | 2.5980
2822 |  | 小丫口台区柱上变（社永线） | 绿 | 39.7600 | 39.7600 | 39.7600 | 2024-10-31 14:45:00 | 50.0000 | 0.0000 | 0.0000 | 1.0000 | 0.9500 | 10kV社永线953 | 4.0777 | 国网重庆电力 |  | 国网重庆丰都供电公司 | f38aee74-88d5-43ab-b214-280d5e7b4bc6 | 现状态 | 80.0000 | 1.7600
2823 |  | 小丫口台区柱上变 | 绿 | 77.3500 | 77.3500 | 77.3500 | 2024-10-31 14:45:00 | 100.0000 | 0.0000 | 0.0000 | 1.0000 | 0.9500 | 10kV保金线954 | 2.3334 | 国网重庆电力 |  | 国网重庆丰都供电公司 | 19CCAB74-D863-4271-ACA5-DA80A4CD0F12-81213 | 现状态 | 80.0000 | 1.3500
2824 |  | 小丫口公变（三梯） | 绿 | 39.6060 | 39.6060 | 39.6060 | 2024-10-31 14:45:00 | 50.0000 | 0.0000 | 0.0000 | 1.0000 | 0.9500 | 10kV三梯线953 | 2.0653 | 国网重庆电力 |  | 国网重庆丰都供电公司 | 4b54fdaea5ff808081683bff6001684b54c0734e7f | 现状态 | 80.0000 | 1.6060
2825 |  | 小丫口公变 | 绿 | 38.5040 | 38.5040 | 38.5040 | 2024-10-31 14:45:00 | 50.0000 | 0.0000 | 0.0000 | 1.0000 | 0.9500 | 10kV乌建线958 | 1.8886 | 国网重庆电力 |  | 国网重庆丰都供电公司 | 368fc0fefe8a398aa2541e1a950154368f93763e16 | 现状态 | 80.0000 | 0.5040
2826 |  | 寿仲子公变柱上变 | 绿 | 88.8520 | 88.8520 | 88.8520 | 2024-10-31 14:45:00 | 100.0000 | 0.0000 | 0.0000 | 1.0000 | 0.9500 | 10kV社黎线958 | 5.0890 | 国网重庆电力 |  | 国网重庆丰都供电公司 | C748172E-37EC-4E75-A443-B0A0D99EBFA1-27340 | 现状态 | 80.0000 | 12.8520
2827 |  | 对门湾（红庙子2）台区柱上变 | 绿 | 25.0000 | 25.0000 | 25.0000 | 2024-10-31 14:45:00 | 30.0000 | 0.0000 | 0.0000 | 1.0000 | 0.9500 | 10kV保红线956 | 2.6523 | 国网重庆电力 |  | 国网重庆丰都供电公司 | BB0A62B1-8F85-4350-885F-322D0354FF4F-48182 | 现状态 | 80.0000 | 2.2000
2828 |  | 对门湾台区柱上变 | 绿 | 41.7470 | 41.7470 | 41.7470 | 2024-10-31 14:45:00 | 50.0000 | 0.0000 | 0.0000 | 1.0000 | 0.9500 | 10kV保金线954 | 2.3334 | 国网重庆电力 |  | 国网重庆丰都供电公司 | 19CCAB74-D863-4271-ACA5-DA80A4CD0F12-81889 | 现状态 | 80.0000 | 3.7470
2829 |  | 对门台区柱上变 | 绿 | 78.4420 | 78.4420 | 78.4420 | 2024-10-31 14:45:00 | 100.0000 | 0.0000 | 0.0000 | 1.0000 | 0.9500 | 10kV保蒋线953 | 2.7393 | 国网重庆电力 |  | 国网重庆丰都供电公司 | 42cd3e5e558a398aa1513c3547015142cd344c0bfe | 现状态 | 80.0000 | 2.4420
2830 |  | 对门公变 | 绿 | 160.9700 | 160.9700 | 160.9700 | 2024-10-31 14:45:00 | 200.0000 | 0.0000 | 0.0000 | 1.0000 | 0.9500 | 10kV三双线958 | 2.0115 | 国网重庆电力 |  | 国网重庆丰都供电公司 | 3c6f3564-fb0a-4a1e-83dc-0cfe8a6c9de3 | 现状态 | 80.0000 | 8.9700
2831 |  | 寨门公变 | 绿 | 78.2380 | 78.2380 | 78.2380 | 2024-10-31 14:45:00 | 100.0000 | 0.0000 | 0.0000 | 1.0000 | 0.9500 | 10kV抚南线967 |  | 国网重庆电力 |  | 国网重庆丰都供电公司 | 43EBEC0C-6B39-41B7-9A05-71480CF3A253-02410 | 现状态 | 80.0000 | 2.2380
2832 |  | 寨子口公变 | 绿 | 42.6365 | 42.6365 | 42.6365 | 2024-10-31 14:45:00 | 50.0000 | 0.0000 | 0.0000 | 1.0000 | 0.9500 | 10kV抚南线967 |  | 国网重庆电力 |  | 国网重庆丰都供电公司 | E71EBEAB-C389-4DB9-9A51-21105E85AE47-44189 | 现状态 | 80.0000 | 4.6365
2833 |  | 寨上（联合1）台区柱上变 | 绿 | 65.9120 | 65.9120 | 65.9120 | 2024-10-31 14:45:00 | 80.0000 | 0.0000 | 0.0000 | 1.0000 | 0.9500 | 10kV三古线955 |  | 国网重庆电力 |  | 国网重庆丰都供电公司 | BB0A62B1-8F85-4350-885F-322D0354FF4F-72019 | 现状态 | 80.0000 | 5.1120
2834 |  | 寨上公变 | 绿 | 41.0780 | 41.0780 | 41.0780 | 2024-10-31 14:45:00 | 50.0000 | 0.0000 | 0.0000 | 1.0000 | 0.9500 | 10kV三罗线952 | 2.3528 | 国网重庆电力 |  | 国网重庆丰都供电公司 | e744f9ff-2bcf-4620-ba77-893cd0534472 | 现状态 | 80.0000 | 3.0780
2835 |  | 寨上1、2、5公变 | 绿 | 57.9880 | 81.4180 | 57.9880 | 2024-10-31 14:45:00 | 100.0000 | 0.0000 | 23.4300 | 1.0000 | 0.9500 | 10kV十开线953 | 2.1326 | 国网重庆电力 |  | 国网重庆丰都供电公司 | 9d2fb626fc8a398aa25e1b1ed1015e9d2eb500652a | 现状态 | 80.0000 | 5.4180
2836 |  | 寒家沱公变 | 黄 | 38.5830 | 38.5830 | 38.5830 | 2024-05-29 12:45:00 | 50.0000 | 0.0000 | 0.0000 | 1.0000 | 0.9500 | 10kV暨建线957 | 2.5633 | 国网重庆电力 |  | 国网重庆丰都供电公司 | 7FFDA506-F865-4C96-AB3F-CA2D6A94EBCB-43401 | 现状态 | 80.0000 | 0.5830
2837 |  | 寒家沱2#公变 | 黄 | 78.8110 | 78.8110 | 78.8110 | 2024-05-29 12:45:00 | 100.0000 | 0.0000 | 0.0000 | 1.0000 | 0.9500 | 10kV暨建线957 | 2.5633 | 国网重庆电力 |  | 国网重庆丰都供电公司 | 94454de8468a398aa058548d6701589444c9204171 | 现状态 | 80.0000 | 2.8110
2838 |  | 寒家岭公变 | 黄 | 77.0170 | 77.0170 | 77.0170 | 2024-05-29 12:45:00 | 100.0000 | 0.0000 | 0.0000 | 1.0000 | 0.9500 | 10kV周中线957 | 3.8436 | 国网重庆电力 |  | 国网重庆丰都供电公司 | e681fc2fa9ff80808150dd39030150e681f7f5055d | 现状态 | 80.0000 | 1.0170
2839 |  | 寒地公变 | 绿 | 309.3400 | 309.3400 | 309.3400 | 2024-05-29 12:45:00 | 400.0000 | 0.0000 | 0.0000 | 1.0000 | 0.9500 | 10kV周太线952 | 2.5629 | 国网重庆电力 |  | 国网重庆丰都供电公司 | 669e36cb138a398aa35c462fd4015c669e11d432a6 | 现状态 | 80.0000 | 5.3400
2840 |  | 密苗树公变柱上变 | 绿 | 52.8970 | 78.0970 | 52.8970 | 2024-10-31 14:45:00 | 100.0000 | 0.0000 | 25.2000 | 1.0000 | 0.9500 | 10kV社崇线952 | 5.4274 | 国网重庆电力 |  | 国网重庆丰都供电公司 | 4c6518720d8a398aa25440661d01544c650a3b1299 | 现状态 | 80.0000 | 2.0970
2841 |  | 宴沟公变 | 绿 | 45.0635 | 45.0635 | 45.0635 | 2024-10-31 14:45:00 | 50.0000 | 0.0000 | 0.0000 | 1.0000 | 0.9500 | 10kV三罗线952 | 2.3528 | 国网重庆电力 |  | 国网重庆丰都供电公司 | d6e1253297ff80808150d2053b0150d6e11e5608b4 | 现状态 | 80.0000 | 7.0635
2842 |  | 宜居小区公变 | 绿 | 317.3500 | 317.3500 | 317.3500 | 2024-05-29 12:45:00 | 400.0000 | 0.0000 | 0.0000 | 1.0000 | 0.9500 | 10kV名供线956 | 7.7820 | 国网重庆电力 |  | 国网重庆丰都供电公司 | 2398653B-C631-4A1C-B752-C2F0EEB7D5B0-67137 | 现状态 | 80.0000 | 13.3500
2843 |  | 官刀坝公变 | 绿 | 158.1560 | 158.1560 | 158.1560 | 2024-05-29 12:45:00 | 200.0000 | 0.0000 | 0.0000 | 1.0000 | 0.9500 | 10kV周小线956 | 2.4831 | 国网重庆电力 |  | 国网重庆丰都供电公司 | c3b822cf078a398aa351bee0110151c3b81b94085f | 现状态 | 80.0000 | 6.1560
2844 |  | 宏声花园小区公配室#4变压器 | 绿 | 478.8000 | 478.8000 | 478.8000 |  | 630.0000 | 0.0000 | 0.0000 | 1.0000 | 0.9500 | 10kV三斜线960 |  | 国网重庆电力 |  | 国网重庆丰都供电公司 | D3DB4B2D-DBC2-4187-B288-66D7C2470C67-17218 | 现状态 | 80.0000 | 0.0000
2845 |  | 宏声花园小区公配室#3变压器 | 绿 | 478.8000 | 478.8000 | 478.8000 |  | 630.0000 | 0.0000 | 0.0000 | 1.0000 | 0.9500 | 10kV三斜线960 |  | 国网重庆电力 |  | 国网重庆丰都供电公司 | D3DB4B2D-DBC2-4187-B288-66D7C2470C67-17237 | 现状态 | 80.0000 | 0.0000
2846 |  | 宏声花园小区公配室#2变压器 | 绿 | 478.8000 | 478.8000 | 478.8000 |  | 630.0000 | 0.0000 | 0.0000 | 1.0000 | 0.9500 | 10kV三斜线960 |  | 国网重庆电力 |  | 国网重庆丰都供电公司 | D3DB4B2D-DBC2-4187-B288-66D7C2470C67-17229 | 现状态 | 80.0000 | 0.0000
2847 |  | 宏声花园二期公配#1变 | 绿 | 478.8000 | 478.8000 | 478.8000 |  | 630.0000 | 0.0000 | 0.0000 | 1.0000 | 0.9500 | 10kV三斜线960 |  | 国网重庆电力 |  | 国网重庆丰都供电公司 | FA0C017B-0F99-4092-B922-19AC1ABBF241-79564 | 现状态 | 80.0000 | 0.0000
2848 |  | 宏声艺术宫小区公变 | 绿 | 304.0000 | 304.0000 | 304.0000 |  | 400.0000 | 0.0000 | 0.0000 | 1.0000 | 0.9500 | 10kV三斜线960 |  | 国网重庆电力 |  | 国网重庆丰都供电公司 | 22b1f618-9a85-47d2-aa27-aa27181d391c | 现状态 | 80.0000 | 0.0000
2849 |  | 宏声艺术宫变压器配电变压器 | 绿 | 478.8000 | 478.8000 | 478.8000 |  | 630.0000 | 0.0000 | 0.0000 | 1.0000 | 0.9500 | 10kV三秀东线962 |  | 国网重庆电力 |  | 国网重庆丰都供电公司 | 1ee27d51238a398aa1589d4b5a01591ee14447317e | 现状态 | 80.0000 | 0.0000
2850 |  | 宏声生态广场公变 | 绿 | 380.0000 | 380.0000 | 380.0000 |  | 500.0000 | 0.0000 | 0.0000 | 1.0000 | 0.9500 | 10kV三秀西线956 |  | 国网重庆电力 |  | 国网重庆丰都供电公司 | 4daf0a93-a65a-4ddb-a6cf-ce9455c5bcff | 现状态 | 80.0000 | 0.0000
2851 |  | 宏声商业广场2号公用变压器 | 绿 | 478.8000 | 478.8000 | 478.8000 |  | 630.0000 | 0.0000 | 0.0000 | 1.0000 | 0.9500 | 10kV三秀东线962 |  | 国网重庆电力 |  | 国网重庆丰都供电公司 | 15ed9c21498a398aa2589c8ab5015915ec387d7f88 | 现状态 | 80.0000 | 0.0000
2852 |  | 宏声商业广场1号公用变压器 | 绿 | 608.0000 | 608.0000 | 608.0000 |  | 800.0000 | 0.0000 | 0.0000 | 1.0000 | 0.9500 | 10kV三秀东线962 |  | 国网重庆电力 |  | 国网重庆丰都供电公司 | 15ee1750868a398aa2589c8ab5015915ecb3a67f92 | 现状态 | 80.0000 | 0.0000
2853 |  | 宋家嘴公变 | 黄 | 40.0370 | 40.0370 | 40.0370 | 2024-05-29 12:45:00 | 50.0000 | 0.0000 | 0.0000 | 1.0000 | 0.9500 | 10kV暨建线957 | 2.5633 | 国网重庆电力 |  | 国网重庆丰都供电公司 | 0EDA5D7D-E44C-4C65-9240-29894DB7747A-86719 | 现状态 | 80.0000 | 2.0370
2854 |  | 安置房变压器 | 绿 | 304.0000 | 304.0000 | 304.0000 |  | 400.0000 | 0.0000 | 0.0000 | 1.0000 | 0.9500 | 10kV丰天线965 | 8.8072 | 国网重庆电力 |  | 国网重庆丰都供电公司 | 02c90c17-68e4-4acc-b3b0-31752b0c335a | 现状态 | 80.0000 | 0.0000
2855 |  | 安家院子公变 | 绿 | 85.0000 | 85.0000 | 85.0000 | 2024-05-29 12:45:00 | 100.0000 | 0.0000 | 0.0000 | 1.0000 | 0.9500 | 10kV周太线952 | 2.5629 | 国网重庆电力 |  | 国网重庆丰都供电公司 | a1fa7dcf2e8a398aa25d8a69bb015da1fa5aed2bfe | 现状态 | 80.0000 | 9.0000
2856 |  | 安宁安置点1#公变 | 绿 | 249.1300 | 249.1300 | 249.1300 | 2024-10-31 14:45:00 | 315.0000 | 0.0000 | 0.0000 | 1.0000 | 0.9500 | 10kV 乌安线960 | 8.2928 | 国网重庆电力 |  | 国网重庆丰都供电公司 | bd002591908a398aa3589d02bc0158bcffeee74923 | 现状态 | 80.0000 | 9.7300
2857 |  | 安宁场公变 | 绿 | 214.1720 | 214.1720 | 214.1720 | 2024-10-31 14:45:00 | 200.0000 | 0.0000 | 0.0000 | 1.0000 | 0.9500 | 10kV 乌安线960 | 8.2928 | 国网重庆电力 |  | 国网重庆丰都供电公司 | BB5FA5AC-CBE1-415B-8C7D-C0816EB5B58B-23223 | 现状态 | 80.0000 | 62.1720
2858 |  | 安宁加担湾公变 | 绿 | 155.8760 | 155.8760 | 155.8760 | 2024-10-31 14:45:00 | 200.0000 | 0.0000 | 0.0000 | 1.0000 | 0.9500 | 10kV 乌安线960 | 8.2928 | 国网重庆电力 |  | 国网重庆丰都供电公司 | 5f3dcc6abc8a398aa05e1ab70c015e5f3d38495399 | 现状态 | 80.0000 | 3.8760
2859 |  | 安子山公变 | 绿 | 44.8985 | 44.8985 | 44.8985 | 2024-05-29 12:45:00 | 50.0000 | 0.0000 | 0.0000 | 1.0000 | 0.9500 | 10kV董青线955 | 2.7916 | 国网重庆电力 |  | 国网重庆丰都供电公司 | ef4f0756f8ff80808150eaa5430150ef4f009a08d7 | 现状态 | 80.0000 | 6.8985
2860 |  | 学塘湾(金盘5村#2)台区柱上变 | 绿 | 76.9030 | 76.9030 | 76.9030 | 2024-10-31 14:45:00 | 100.0000 | 0.0000 | 0.0000 | 1.0000 | 0.9500 | 10kV保金线954 | 2.3334 | 国网重庆电力 |  | 国网重庆丰都供电公司 | 4B89C7A6-73DB-48D2-B801-0550941239C1-07423 | 现状态 | 80.0000 | 0.9030
2861 |  | 学堂湾公变（高建线） | 绿 | 76.0000 | 76.0000 | 76.0000 |  | 100.0000 | 0.0000 | 0.0000 | 1.0000 | 0.9500 | 10kV高建线946 | 3.0288 | 国网重庆电力 |  | 国网重庆丰都供电公司 | eea35246cb8a398aa253afe49e0153eea2e41f20f8 | 现状态 | 80.0000 | 0.0000
2862 |  | 学堂湾公变（三梯） | 绿 | 323.7280 | 323.7280 | 323.7280 | 2024-10-31 14:45:00 | 400.0000 | 0.0000 | 0.0000 | 1.0000 | 0.9500 | 10kV三场线951 |  | 国网重庆电力 |  | 国网重庆丰都供电公司 | b523728fc28a398aa35637e7060156b52245951255 | 现状态 | 80.0000 | 19.7280
2863 |  | 学堂湾公变 | 绿 | 25.7060 | 25.7060 | 25.7060 | 2024-05-29 12:45:00 | 30.0000 | 0.0000 | 0.0000 | 1.0000 | 0.9500 | 10kV暨面线954 |  | 国网重庆电力 |  | 国网重庆丰都供电公司 | 9A9ED624-F59B-4584-83BE-527233E722D0-81371 | 现状态 | 80.0000 | 2.9060
2864 |  | 学堂堡公变 | 绿 | 0.0000 | 171.8200 | 0.0000 | 2024-10-31 14:45:00 | 200.0000 | 0.0000 | 171.8200 | 1.0000 | 0.9500 | 10kV湖黄线958 | 5.4061 | 国网重庆电力 |  | 国网重庆丰都供电公司 | 7eb4c35143ff808081507df14401507eb4c269011b | 现状态 | 80.0000 | 3.7560
2865 |  | 学堂坝公变 | 绿 | 77.1550 | 77.1550 | 77.1550 | 2024-05-29 12:45:00 | 100.0000 | 0.0000 | 0.0000 | 1.0000 | 0.9500 | 10kV董培线956 | 2.2469 | 国网重庆电力 |  | 国网重庆丰都供电公司 | 11db290958ff80808167d3258a016811d9eed64a8a | 现状态 | 80.0000 | 1.1550
2866 |  | 学堂台区柱上变 | 绿 | 65.9930 | 65.9930 | 65.9930 | 2024-10-31 14:45:00 | 80.0000 | 0.0000 | 0.0000 | 1.0000 | 0.9500 | 10kV社永线953 | 4.0777 | 国网重庆电力 |  | 国网重庆丰都供电公司 | 711A6624-B715-4401-9EEC-3A445F28226B-04831 | 现状态 | 80.0000 | 5.1930
2867 |  | 学堂丫口公变 | 绿 | 76.4650 | 76.4650 | 76.4650 | 2024-10-12 10:00:00 | 100.0000 | 0.0000 | 0.0000 | 1.0000 | 0.9500 | 10kV白虎线962 | 6.4328 | 国网重庆电力 |  | 国网重庆丰都供电公司 | 80f28a29ad8a398aa1526b7963015280f26d88298c | 现状态 | 80.0000 | 0.4650
2868 |  | 孙田湾公变 | 绿 | 76.0000 | 76.0000 | 76.0000 |  | 100.0000 | 0.0000 | 0.0000 | 1.0000 | 0.9500 | 10kV三汇线958 |  | 国网重庆电力 |  | 国网重庆丰都供电公司 | 3a2fc933d58a398aa35cd6454b015d3a2efa3c307b | 现状态 | 80.0000 | 0.0000
2869 |  | 孙教公变（三双） | 绿 | 23.7100 | 23.7100 | 23.7100 | 2024-10-31 14:45:00 | 30.0000 | 0.0000 | 0.0000 | 1.0000 | 0.9500 | 10kV保塔线955 |  | 国网重庆电力 |  | 国网重庆丰都供电公司 | d6f2f4d6f4ff80808150d2053b0150d6f2edd308f8 | 现状态 | 80.0000 | 0.9100
2870 |  | 孙教公变 | 绿 | 170.1800 | 170.1800 | 170.1800 | 2024-10-31 14:45:00 | 200.0000 | 0.0000 | 0.0000 | 1.0000 | 0.9500 | 10kV高建线946 | 3.0288 | 国网重庆电力 |  | 国网重庆丰都供电公司 | 4D2B99D4-2B65-4B3E-93EA-48B69DECE2EB-01422 | 现状态 | 80.0000 | 18.1800
2871 |  | 孙家湾公变 | 绿 | 82.3180 | 82.3180 | 82.3180 | 2024-10-31 14:45:00 | 100.0000 | 0.0000 | 0.0000 | 1.0000 | 0.9500 | 10kV保塔线955 |  | 国网重庆电力 |  | 国网重庆丰都供电公司 | 9e9fdca5728a398aa25eaafd28015f9e9dd1a70702 | 现状态 | 80.0000 | 6.3180
2872 |  | 孙家岩公变 | 绿 | 40.9060 | 40.9060 | 40.9060 | 2024-05-29 12:45:00 | 50.0000 | 0.0000 | 0.0000 | 1.0000 | 0.9500 | 10kV暨面线954 |  | 国网重庆电力 |  | 国网重庆丰都供电公司 | b9dae6fd6d8a398aa15950ce030159b9da26c2287c | 现状态 | 80.0000 | 2.9060
2873 |  | 孙家山公变 | 绿 | 154.9760 | 154.9760 | 154.9760 | 2024-10-31 14:45:00 | 200.0000 | 0.0000 | 0.0000 | 1.0000 | 0.9500 | 10kV高兴线951 | 2.6440 | 国网重庆电力 |  | 国网重庆丰都供电公司 | a74f1d40-0172-4600-87bf-8c521a083ba6 | 现状态 | 80.0000 | 2.9760
2874 |  | 孙家大石板台区柱上变（保金线） | 绿 | 157.6400 | 157.6400 | 157.6400 | 2024-10-31 14:45:00 | 200.0000 | 0.0000 | 0.0000 | 1.0000 | 0.9500 | 10kV保金线954 | 2.3334 | 国网重庆电力 |  | 国网重庆丰都供电公司 | cb3b5d7eeaff80808179b2f29a0179cb3b5c15017a | 现状态 | 80.0000 | 5.6400
2875 |  | 孙家坪公变(董青) | 绿 | 24.0735 | 24.0735 | 24.0735 | 2024-05-29 12:45:00 | 30.0000 | 0.0000 | 0.0000 | 1.0000 | 0.9500 | 10kV董青线955 | 2.7916 | 国网重庆电力 |  | 国网重庆丰都供电公司 | 2B020D5B-D593-4565-9460-493FDD172AC6-73434 | 现状态 | 80.0000 | 1.2735
2876 |  | 孙家坪公变 | 绿 | 78.6130 | 78.6130 | 78.6130 | 2024-05-29 12:45:00 | 100.0000 | 0.0000 | 0.0000 | 1.0000 | 0.9500 | 10kV暨池线955 | 1.9702 | 国网重庆电力 |  | 国网重庆丰都供电公司 | 9E424CE6-556B-4A1F-8B43-4B01D7CD0012-56354 | 现状态 | 80.0000 | 2.6130
2877 |  | 孙家冲台区柱上变 | 绿 | 76.7440 | 76.7440 | 76.7440 | 2024-10-31 14:45:00 | 100.0000 | 0.0000 | 0.0000 | 1.0000 | 0.9500 | 10kV保红线956 | 2.6523 | 国网重庆电力 |  | 国网重庆丰都供电公司 | e0428a93ca8a398aa15d8a7772015de041c3a919af | 现状态 | 80.0000 | 0.7440
2878 |  | 孙家信公变 | 绿 | 239.4000 | 239.4000 | 239.4000 |  | 315.0000 | 0.0000 | 0.0000 | 1.0000 | 0.9500 | 10kV高金线949 | 3.1778 | 国网重庆电力 |  | 国网重庆丰都供电公司 | 045f14e6108a398aa153afdfc80154045e47992f31 | 现状态 | 80.0000 | 0.0000
2879 |  | 孙塘丫口台区柱上变 | 绿 | 23.6020 | 23.6020 | 23.6020 | 2024-10-31 14:45:00 | 30.0000 | 0.0000 | 0.0000 | 1.0000 | 0.9500 | 10kV保红线956 | 2.6523 | 国网重庆电力 |  | 国网重庆丰都供电公司 | 095ad276-8958-4e55-a3ee-e98409e7d961 | 现状态 | 80.0000 | 0.8020
2880 |  | 孙基坝公变 | 绿 | 40.1870 | 40.1870 | 40.1870 | 2024-05-29 12:45:00 | 50.0000 | 0.0000 | 0.0000 | 1.0000 | 0.9500 | 10kV暨面线954 |  | 国网重庆电力 |  | 国网重庆丰都供电公司 | df0dfafd7b8a398aa2526b51350152df0d57f175cc | 现状态 | 80.0000 | 2.1870
2881 |  | 孙基嘴（双桂＃2）台区柱上变 | 绿 | 78.7510 | 78.7510 | 78.7510 | 2024-10-31 14:45:00 | 100.0000 | 0.0000 | 0.0000 | 1.0000 | 0.9500 | 10kV保金线954 | 2.3334 | 国网重庆电力 |  | 国网重庆丰都供电公司 | 8b479ceb768a398aa37efe3ff9017f8b46d5552168 | 现状态 | 80.0000 | 2.7510
2882 |  | 孙坪寨（红星5村）台区柱上变 | 绿 | 41.0000 | 41.0000 | 41.0000 | 2024-10-31 14:45:00 | 50.0000 | 0.0000 | 0.0000 | 1.0000 | 0.9500 | 10kV保红线956 | 2.6523 | 国网重庆电力 |  | 国网重庆丰都供电公司 | A713766B-CF1A-4DA9-AA72-CF97A93899C8-48416 | 现状态 | 80.0000 | 3.0000
2883 |  | 孙告7.8.9队公变 | 绿 | 30.3270 | 30.3270 | 30.3270 | 2024-10-31 14:45:00 | 30.0000 | 0.0000 | 0.0000 | 1.0000 | 0.9500 | 10kV十龙线957 | 2.5850 | 国网重庆电力 |  | 国网重庆丰都供电公司 | E84AD597-81D3-42A8-8418-E31384E76B5B-15123 | 现状态 | 80.0000 | 7.5270
2884 |  | 孙告1.2.3队公变 | 绿 | 77.5840 | 77.5840 | 77.5840 | 2024-10-31 14:45:00 | 100.0000 | 0.0000 | 0.0000 | 1.0000 | 0.9500 | 10kV十龙线957 | 2.5850 | 国网重庆电力 |  | 国网重庆丰都供电公司 | 9d37c9cb538a398aa25e1b1ed1015e9d36c85365a7 | 现状态 | 80.0000 | 1.5840
2885 |  | 孔蓉丽公变 | 绿 | 317.3200 | 317.3200 | 317.3200 | 2024-10-31 14:45:00 | 400.0000 | 0.0000 | 0.0000 | 1.0000 | 0.9500 | 10kV高滨线948 | 4.6004 | 国网重庆电力 |  | 国网重庆丰都供电公司 | cbf668efdbff80808150cad1900150cbf664ab05c6 | 现状态 | 80.0000 | 13.3200
2886 |  | 孔明苑公变 | 绿 | 192.0800 | 192.0800 | 192.0800 | 2024-10-31 14:45:00 | 250.0000 | 0.0000 | 0.0000 | 1.0000 | 0.9500 | 10kV高楠线945 | 3.6111 | 国网重庆电力 |  | 国网重庆丰都供电公司 | 2034E8C8-AB8C-43D0-8742-002814BF3F5D-17924 | 现状态 | 80.0000 | 2.0800
2887 |  | 子金树公变 | 绿 | 22.8000 | 22.8000 | 22.8000 |  | 30.0000 | 0.0000 | 0.0000 | 1.0000 | 0.9500 | 10kV包新线955 |  | 国网重庆电力 |  | 国网重庆丰都供电公司 | 77E2FB8A-2CEC-4CFF-9B47-D62F14DA46F5-35534 | 现状态 | 80.0000 | 0.0000
2888 |  | 子湾丫口公变 | 绿 | 77.0500 | 77.0500 | 77.0500 | 2024-05-29 12:45:00 | 100.0000 | 0.0000 | 0.0000 | 1.0000 | 0.9500 | 10kV董培线956 | 2.2469 | 国网重庆电力 |  | 国网重庆丰都供电公司 | 015ed5e1-8329-487e-bcee-40c9f96e6dcc | 现状态 | 80.0000 | 1.0500
2889 |  | 子沟溪公变 | 黄 | 82.3680 | 82.3680 | 82.3680 | 2024-05-29 12:45:00 | 100.0000 | 0.0000 | 0.0000 | 1.0000 | 0.9500 | 10kV周大线955 | 1.8862 | 国网重庆电力 |  | 国网重庆丰都供电公司 | 1D3A5A88-79A8-4632-8DDF-E33F2452F221-19575 | 现状态 | 80.0000 | 6.3680
2890 |  | 娥耳塘公变 | 绿 | 78.4060 | 78.4060 | 78.4060 | 2024-05-29 12:45:00 | 100.0000 | 0.0000 | 0.0000 | 1.0000 | 0.9500 | 10kV周小线956 | 2.4831 | 国网重庆电力 |  | 国网重庆丰都供电公司 | FE1D0B14-B184-4202-A852-A6567FD6A027-19167 | 现状态 | 80.0000 | 2.4060
2891 |  | 娄子地公变 | 绿 | 342.8400 | 342.8400 | 342.8400 | 2024-10-31 14:45:00 | 400.0000 | 0.0000 | 0.0000 | 1.0000 | 0.9500 | 10kV抚南线967 |  | 国网重庆电力 |  | 国网重庆丰都供电公司 | 84a2c3ba328a398aa251721e34015184a2abb6210c | 现状态 | 80.0000 | 38.8400
2892 |  | 娄子#2公变 | 绿 | 49.2400 | 79.7200 | 49.2400 | 2024-10-31 14:45:00 | 100.0000 | 0.0000 | 30.4800 | 1.0000 | 0.9500 | 10kV十龙线957 | 2.5850 | 国网重庆电力 |  | 国网重庆丰都供电公司 | 9d4924f6618a398aa25e1b1ed1015e9d48229a6718 | 现状态 | 80.0000 | 3.7200
2893 |  | 娄子#1公变 | 绿 | 39.9875 | 39.9875 | 39.9875 | 2024-10-31 14:45:00 | 50.0000 | 0.0000 | 0.0000 | 1.0000 | 0.9500 | 10kV十龙线957 | 2.5850 | 国网重庆电力 |  | 国网重庆丰都供电公司 | 07473A90-7ECB-4F9A-8708-00F1F7A68B3F-75035 | 现状态 | 80.0000 | 1.9875
2894 |  | 姑坟山(接龙9村)变压器 | 绿 | 23.5170 | 23.5170 | 23.5170 | 2024-10-31 14:45:00 | 30.0000 | 0.0000 | 0.0000 | 1.0000 | 0.9500 | 10kV三古线955 |  | 国网重庆电力 |  | 国网重庆丰都供电公司 | 7C7C2402-3CCF-4F42-A332-63599B081FF7-81364 | 现状态 | 80.0000 | 0.7170
2895 |  | 如坝台区柱上变 | 绿 | 77.2240 | 77.2240 | 77.2240 | 2024-10-31 14:45:00 | 100.0000 | 0.0000 | 0.0000 | 1.0000 | 0.9500 | 10kV社崇线952 | 5.4274 | 国网重庆电力 |  | 国网重庆丰都供电公司 | f0adaa33-d9e8-45d8-a41d-8a96f04e65c9 | 现状态 | 80.0000 | 1.2240
2896 |  | 奇正4#公变变压器间隔配电变压器 | 绿 | 478.8000 | 478.8000 | 478.8000 |  | 630.0000 | 0.0000 | 0.0000 | 1.0000 | 0.9500 | 10kV三丁线953 |  | 国网重庆电力 |  | 国网重庆丰都供电公司 | 08d3f944cc8a398aa1575da17b015808d22c8e467d | 现状态 | 80.0000 | 0.0000
2897 |  | 奇正3#公变变压器间隔配电变压器 | 绿 | 478.8000 | 478.8000 | 478.8000 |  | 630.0000 | 0.0000 | 0.0000 | 1.0000 | 0.9500 | 10kV三丁线953 |  | 国网重庆电力 |  | 国网重庆丰都供电公司 | 08b95f07868a398aa1575da17b015808b793644523 | 现状态 | 80.0000 | 0.0000
2898 |  | 奇正2#公变 | 绿 | 239.4000 | 239.4000 | 239.4000 |  | 315.0000 | 0.0000 | 0.0000 | 1.0000 | 0.9500 | 10kV三丁线953 |  | 国网重庆电力 |  | 国网重庆丰都供电公司 | 5648ACFE-C5AE-4B2F-B926-07B345787233-70832 | 现状态 | 80.0000 | 0.0000
2899 |  | 夹罗坝公变 | 绿 | 38.0000 | 38.0000 | 38.0000 |  | 50.0000 | 0.0000 | 0.0000 | 1.0000 | 0.9500 | 10kV包竹线957 |  | 国网重庆电力 |  | 国网重庆丰都供电公司 | E84AD597-81D3-42A8-8418-E31384E76B5B-25931 | 现状态 | 80.0000 | 0.0000
2900 |  | 太阳湾公变 | 绿 | 38.0000 | 38.0000 | 38.0000 |  | 50.0000 | 0.0000 | 0.0000 | 1.0000 | 0.9500 | 10kV三汇线958 |  | 国网重庆电力 |  | 国网重庆丰都供电公司 | 60649290-1436-4F26-9395-0E8901D98F82-32251 | 现状态 | 80.0000 | 0.0000
2901 |  | 太阳冲公变 | 绿 | 78.1210 | 78.1210 | 78.1210 | 2024-10-31 14:45:00 | 100.0000 | 0.0000 | 0.0000 | 1.0000 | 0.9500 | 10kV十开线953 | 2.1326 | 国网重庆电力 |  | 国网重庆丰都供电公司 | 93C3F0DC-FA32-4862-921D-636A475BDAFE-81275 | 现状态 | 80.0000 | 2.1210
2902 |  | 太运场公变 | 绿 | 206.5680 | 206.5680 | 206.5680 | 2024-10-31 14:45:00 | 250.0000 | 0.0000 | 0.0000 | 1.0000 | 0.9500 | 10kV高太线952 | 4.1885 | 国网重庆电力 |  | 国网重庆丰都供电公司 | C1D3941A-ACC4-40B0-83C6-B9E637B40DB0-00273 | 现状态 | 80.0000 | 16.5680
2903 |  | 太运公变 | 绿 | 25.7505 | 25.7505 | 25.7505 | 2024-05-29 12:45:00 | 30.0000 | 0.0000 | 0.0000 | 1.0000 | 0.9500 | 10kV暨池线955 | 1.9702 | 国网重庆电力 |  | 国网重庆丰都供电公司 | B7A3696B-1491-4E35-AC36-383D223BE6CD-45277 | 现状态 | 80.0000 | 2.9505
2904 |  | 太运五村公变 | 绿 | 38.5130 | 38.5130 | 38.5130 | 2024-10-31 14:45:00 | 50.0000 | 0.0000 | 0.0000 | 1.0000 | 0.9500 | 10kV高太线952 | 4.1885 | 国网重庆电力 |  | 国网重庆丰都供电公司 | 83958D77-D39C-42D6-A1C7-9F7C3C9E619C-17245 | 现状态 | 80.0000 | 0.5130
2905 |  | 太运4-1公变 | 绿 | 0.5300 | 24.1600 | 0.5300 | 2024-10-31 14:45:00 | 30.0000 | 0.0000 | 23.6300 | 1.0000 | 0.9500 | 10kV高太线952 | 4.1885 | 国网重庆电力 |  | 国网重庆丰都供电公司 | 02A22D00-F484-41A1-83CB-8F2A9E0575BC-32661 | 现状态 | 80.0000 | 1.3600
2906 |  | 太平老街公变 | 黄 | 61.6140 | 159.4040 | 61.6140 | 2024-05-29 12:45:00 | 200.0000 | 0.0000 | 97.7900 | 1.0000 | 0.9500 | 10kV周中线957 | 3.8436 | 国网重庆电力 |  | 国网重庆丰都供电公司 | 6d5f4ccc-262c-4173-be2e-4668966b8c4c | 现状态 | 80.0000 | 7.4040
2907 |  | 太平庙二公变 | 绿 | 249.6700 | 249.6700 | 249.6700 | 2024-10-31 14:45:00 | 315.0000 | 0.0000 | 0.0000 | 1.0000 | 0.9500 | 10kV三许线956 | 4.5043 | 国网重庆电力 |  | 国网重庆丰都供电公司 | 7B1698B4-AB93-4503-BB55-B3D11B5B32BE-28471 | 现状态 | 80.0000 | 10.2700
2908 |  | 太平场镇公变 | 绿 | 259.3700 | 369.1600 | 259.3700 | 2024-05-29 12:45:00 | 400.0000 | 0.0000 | 109.7900 | 1.0000 | 0.9500 | 10kV周太线952 | 2.5629 | 国网重庆电力 |  | 国网重庆丰都供电公司 | 4A6A5BD1-9471-4CEC-96EF-A711434812EE-19637 | 现状态 | 80.0000 | 65.1600
2909 |  | 太平上场口公变 | 绿 | 229.7100 | 339.5200 | 229.7100 | 2024-05-29 12:45:00 | 315.0000 | 0.0000 | 109.8100 | 1.0000 | 0.9500 | 10kV周太线952 | 2.5629 | 国网重庆电力 |  | 国网重庆丰都供电公司 | 85b80ff7fa8a398aa351847785015185b80c83047d | 现状态 | 80.0000 | 100.1200
2910 |  | 太和场公变 | 绿 | 18.9620 | 161.0420 | 18.9620 | 2024-05-29 12:45:00 | 200.0000 | 0.0000 | 142.0800 | 1.0000 | 0.9500 | 10kV名丰线951 | 2.6819 | 国网重庆电力 |  | 国网重庆丰都供电公司 | 87A9E16C-752F-4F6E-BF07-B9A2387697C4-96972 | 现状态 | 80.0000 | 9.0420
2911 |  | 太和场#3公变 | 绿 | 108.3500 | 154.7000 | 108.3500 | 2024-05-29 12:45:00 | 200.0000 | 0.0000 | 46.3500 | 1.0000 | 0.9500 | 10kV名丰线951 | 2.6819 | 国网重庆电力 |  | 国网重庆丰都供电公司 | c0461894518a398aa153afefcc0153c04602b01e08 | 现状态 | 80.0000 | 2.7000
2912 |  | 太和场#2公变 | 绿 | 133.1540 | 162.9740 | 133.1540 | 2024-05-29 12:45:00 | 200.0000 | 0.0000 | 29.8200 | 1.0000 | 0.9500 | 10kV名丰线951 | 2.6819 | 国网重庆电力 |  | 国网重庆丰都供电公司 | c04badd8cd8a398aa153afefcc0153c04b97e61e1b | 现状态 | 80.0000 | 10.9740
2913 |  | 天湖美苑2#公变 | 绿 | 239.9000 | 239.9000 | 239.9000 | 2024-10-31 14:45:00 | 315.0000 | 0.0000 | 0.0000 | 1.0000 | 0.9500 | 10kV抚南线967 |  | 国网重庆电力 |  | 国网重庆丰都供电公司 | af26e995938a398aa36aa4d8db016aaf26e0e20ce5 | 现状态 | 80.0000 | 0.5000
2914 |  | 天湖美苑1号 | 绿 | 240.0100 | 240.0100 | 240.0100 | 2024-10-31 14:45:00 | 315.0000 | 0.0000 | 0.0000 | 1.0000 | 0.9500 | 10kV抚南线967 |  | 国网重庆电力 |  | 国网重庆丰都供电公司 | 438ca2c1da8a398aa0513c2bbc0151438c96f30f3a | 现状态 | 80.0000 | 0.6100
2915 |  | 天湖国际公配室3#配电变压器 | 绿 | 38.0000 | 38.0000 | 38.0000 | 2024-10-31 14:45:00 | 50.0000 | 0.0000 | 0.0000 | 1.0000 | 0.9500 | 10kV湖场一线957 | 5.6712 | 国网重庆电力 |  | 国网重庆丰都供电公司 | 3708a007a48a398a5b811dd6a10181370879373e21 | 现状态 | 80.0000 | 0.0000
2916 |  | 天湖国际公配室2#配电变压器 | 绿 | 38.0000 | 38.0000 | 38.0000 | 2024-10-31 14:45:00 | 50.0000 | 0.0000 | 0.0000 | 1.0000 | 0.9500 | 10kV湖场一线957 | 5.6712 | 国网重庆电力 |  | 国网重庆丰都供电公司 | 37089eec818a398a5b811dd6a10181370878203e19 | 现状态 | 80.0000 | 0.0000
2917 |  | 天湖国际公配室1#配电变压器 | 绿 | 615.3440 | 615.3440 | 615.3440 | 2024-10-31 14:45:00 | 800.0000 | 0.0000 | 0.0000 | 1.0000 | 0.9500 | 10kV湖场一线957 | 5.6712 | 国网重庆电力 |  | 国网重庆丰都供电公司 | 37089c75fe8a398a5b811dd6a10181370875af3e0d | 现状态 | 80.0000 | 7.3440
2918 |  | 天池（金盘12-3）台区柱上变 | 绿 | 81.4270 | 81.4270 | 81.4270 | 2024-10-31 14:45:00 | 100.0000 | 0.0000 | 0.0000 | 1.0000 | 0.9500 | 10kV保金线954 | 2.3334 | 国网重庆电力 |  | 国网重庆丰都供电公司 | A713766B-CF1A-4DA9-AA72-CF97A93899C8-13500 | 现状态 | 80.0000 | 5.4270
2919 |  | 天池老年公寓6#公变 | 绿 | 240.7800 | 240.7800 | 240.7800 | 2024-10-31 14:45:00 | 315.0000 | 0.0000 | 0.0000 | 1.0000 | 0.9500 | 10kV高太线952 | 4.1885 | 国网重庆电力 |  | 国网重庆丰都供电公司 | a9994623-3879-4b10-90af-c45b37913bcd | 现状态 | 80.0000 | 1.3800
2920 |  | 天池老年公寓5#公变 | 绿 | 239.4000 | 239.4000 | 239.4000 | 2024-10-31 14:45:00 | 315.0000 | 0.0000 | 0.0000 | 1.0000 | 0.9500 | 10kV高太线952 | 4.1885 | 国网重庆电力 |  | 国网重庆丰都供电公司 | e4e23322-55b4-4240-8f13-76b2e08cec01 | 现状态 | 80.0000 | 0.0000
2921 |  | 天池老年公寓4#公变 | 绿 | 304.0000 | 304.0000 | 304.0000 | 2024-10-31 14:45:00 | 400.0000 | 0.0000 | 0.0000 | 1.0000 | 0.9500 | 10kV高太线952 | 4.1885 | 国网重庆电力 |  | 国网重庆丰都供电公司 | a2c0678f-95bd-47c0-96e3-e0aeff210e86 | 现状态 | 80.0000 | 0.0000
2922 |  | 天池老年公寓3#公变 | 绿 | 239.4000 | 239.4000 | 239.4000 | 2024-10-31 14:45:00 | 315.0000 | 0.0000 | 0.0000 | 1.0000 | 0.9500 | 10kV高太线952 | 4.1885 | 国网重庆电力 |  | 国网重庆丰都供电公司 | ed4bfccc-7816-4089-8658-8a99a5b01ad8 | 现状态 | 80.0000 | 0.0000
2923 |  | 天池老年公寓2#公变 | 绿 | 309.4240 | 309.4240 | 309.4240 | 2024-10-31 14:45:00 | 400.0000 | 0.0000 | 0.0000 | 1.0000 | 0.9500 | 10kV高太线952 | 4.1885 | 国网重庆电力 |  | 国网重庆丰都供电公司 | 95685173-1c86-4c71-ad19-21d9781882bd | 现状态 | 80.0000 | 5.4240
2924 |  | 天池老年公寓1#公变 | 绿 | 305.8960 | 305.8960 | 305.8960 | 2024-10-31 14:45:00 | 400.0000 | 0.0000 | 0.0000 | 1.0000 | 0.9500 | 10kV高太线952 | 4.1885 | 国网重庆电力 |  | 国网重庆丰都供电公司 | b3b878ab-5436-433e-b17f-5cac506bb0dc | 现状态 | 80.0000 | 1.8960
2925 |  | 天池坝台区柱上变 | 绿 | 77.9560 | 77.9560 | 77.9560 | 2024-10-31 14:45:00 | 100.0000 | 0.0000 | 0.0000 | 1.0000 | 0.9500 | 10kV保金线954 | 2.3334 | 国网重庆电力 |  | 国网重庆丰都供电公司 | bd92e200fa8a398a5a7d867605017dbd9283a907aa | 现状态 | 80.0000 | 1.9560
2926 |  | 天池坝公变 | 绿 | 41.3270 | 41.3270 | 41.3270 | 2024-10-31 14:45:00 | 50.0000 | 0.0000 | 0.0000 | 1.0000 | 0.9500 | 10kV三罗线952 | 2.3528 | 国网重庆电力 |  | 国网重庆丰都供电公司 | 1E49A443-EE1B-4370-820C-6BAD22342BE0-49175 | 现状态 | 80.0000 | 3.3270
2927 |  | 天池圣景公变 | 绿 | 305.0200 | 305.0200 | 305.0200 | 2024-10-31 14:45:00 | 400.0000 | 0.0000 | 0.0000 | 1.0000 | 0.9500 | 10kV抚南线967 |  | 国网重庆电力 |  | 国网重庆丰都供电公司 | 8afaeb242e8a398aa06a6ed2e3016a8afabf6d4701 | 现状态 | 80.0000 | 1.0200
2928 |  | 天池公变（乌建） | 绿 | 153.4400 | 153.4400 | 153.4400 | 2024-10-31 14:45:00 | 200.0000 | 0.0000 | 0.0000 | 1.0000 | 0.9500 | 10kV乌建线958 | 1.8886 | 国网重庆电力 |  | 国网重庆丰都供电公司 | f0d7fef4808a398aa26f9221d20170f0d6ec5a42a1 | 现状态 | 80.0000 | 1.4400
2929 |  | 天池公变 | 绿 | 156.5360 | 156.5360 | 156.5360 | 2024-10-31 14:45:00 | 200.0000 | 0.0000 | 0.0000 | 1.0000 | 0.9500 | 10kV湖黄线958 | 5.4061 | 国网重庆电力 |  | 国网重庆丰都供电公司 | b185f8b78aff80808150ae403b0150b185f5c503f3 | 现状态 | 80.0000 | 4.5360
2930 |  | 天水场公变 | 黄 | 147.1220 | 147.1220 | 147.1220 | 2024-10-31 14:45:00 | 200.0000 | 0.0000 | 0.0000 | 1.0000 | 0.9500 | 10kV高兴线951 | 2.6440 | 国网重庆电力 |  | 国网重庆丰都供电公司 | A2C094EA-8453-4EDB-B9DD-AB35E9F20E9F-03607 | 现状态 | 80.0000 | -4.8780
2931 |  | 天水下场口公变 | 黄 | 151.4840 | 151.4840 | 151.4840 | 2024-10-31 14:45:00 | 200.0000 | 0.0000 | 0.0000 | 1.0000 | 0.9500 | 10kV高兴线951 | 2.6440 | 国网重庆电力 |  | 国网重庆丰都供电公司 | cc270e541dff80808150cad1900150cc27099a0664 | 现状态 | 80.0000 | -0.5160
2932 |  | 天星坑公变 | 黄 | 80.0500 | 80.0500 | 80.0500 | 2024-05-29 12:45:00 | 100.0000 | 0.0000 | 0.0000 | 1.0000 | 0.9500 | 10kV周中线957 | 3.8436 | 国网重庆电力 |  | 国网重庆丰都供电公司 | 539D8BE1-9ECF-437A-8C2C-C735315E1B06-18018 | 现状态 | 80.0000 | 4.0500
2933 |  | 天旋坑公变 | 黄 | 2.6740 | 42.6740 | 2.6740 | 2024-05-29 12:45:00 | 50.0000 | 0.0000 | 40.0000 | 1.0000 | 0.9500 | 10kV周大线955 | 1.8862 | 国网重庆电力 |  | 国网重庆丰都供电公司 | b6b47a54618a398a5b759498f50175b6b445d64c86 | 现状态 | 80.0000 | 4.6740
2934 |  | 天子坟公变（暨崇） | 绿 | 152.0000 | 152.0000 | 152.0000 |  | 200.0000 | 0.0000 | 0.0000 | 1.0000 | 0.9500 | 10kV暨崇线956 | 3.4178 | 国网重庆电力 |  | 国网重庆丰都供电公司 | a837af65ef8a398aa154406a4a0154a836be1436c9 | 现状态 | 80.0000 | 0.0000
2935 |  | 天子坟公变 | 绿 | 10.2280 | 42.7280 | 10.2280 | 2024-05-29 12:45:00 | 50.0000 | 0.0000 | 32.5000 | 1.0000 | 0.9500 | 10kV暨面线954 |  | 国网重庆电力 |  | 国网重庆丰都供电公司 | C748172E-37EC-4E75-A443-B0A0D99EBFA1-29360 | 现状态 | 80.0000 | 4.7280
2936 |  | 天大菜市场公变 | 绿 | 239.4000 | 239.4000 | 239.4000 |  | 315.0000 | 0.0000 | 0.0000 | 1.0000 | 0.9500 | 10kV三红东线961 |  | 国网重庆电力 |  | 国网重庆丰都供电公司 | F7FA41C5-D7E1-4B7B-866F-D8B1B0225917-88870 | 现状态 | 80.0000 | 0.0000
2937 |  | 天大菜市场1#公变 | 绿 | 304.0000 | 304.0000 | 304.0000 |  | 400.0000 | 0.0000 | 0.0000 | 1.0000 | 0.9500 | 10kV三红东线961 |  | 国网重庆电力 |  | 国网重庆丰都供电公司 | D1A9B8CA-2526-4003-9F69-567388C3A22E-92690 | 现状态 | 80.0000 | 0.0000
2938 |  | 天大3#公变 | 绿 | 304.0000 | 304.0000 | 304.0000 |  | 400.0000 | 0.0000 | 0.0000 | 1.0000 | 0.9500 | 10kV三红东线961 |  | 国网重庆电力 |  | 国网重庆丰都供电公司 | d7356648-a1e9-441a-b421-794abe33c412 | 现状态 | 80.0000 | 0.0000
2939 |  | 天坪秋台区柱上变 | 绿 | 39.2150 | 64.2350 | 39.2150 | 2024-10-31 14:45:00 | 80.0000 | 0.0000 | 25.0200 | 1.0000 | 0.9500 | 10kV社永线953 | 4.0777 | 国网重庆电力 |  | 国网重庆丰都供电公司 | 1C7BC621-5264-4EC5-8D3F-646B319CA5C0-22744 | 现状态 | 80.0000 | 3.4350
2940 |  | 天仙寺公变 | 黄 | 0.0000 | 31.9500 | 0.0000 | 2024-05-29 12:45:00 | 30.0000 | 0.0000 | 31.9500 | 1.0000 | 0.9500 | 10kV暨池线955 | 1.9702 | 国网重庆电力 |  | 国网重庆丰都供电公司 | 21384D71-F173-4A56-A354-F7FB19B54CDF-52540 | 现状态 | 80.0000 | -0.7740
2941 |  | 天主堂丫口公变 | 绿 | 76.3810 | 76.3810 | 76.3810 | 2024-10-31 14:45:00 | 100.0000 | 0.0000 | 0.0000 | 1.0000 | 0.9500 | 10kV社崇线952 | 5.4274 | 国网重庆电力 |  | 国网重庆丰都供电公司 | bc42cf4313ff80808172ab737b0172bc42ce660108 | 现状态 | 80.0000 | 0.3810
2942 |  | 大龙门公变（三许） | 绿 | 39.2240 | 39.2240 | 39.2240 | 2024-10-31 14:45:00 | 50.0000 | 0.0000 | 0.0000 | 1.0000 | 0.9500 | 10kV三许线956 | 4.5043 | 国网重庆电力 |  | 国网重庆丰都供电公司 | 1E49A443-EE1B-4370-820C-6BAD22342BE0-87894 | 现状态 | 80.0000 | 1.2240
2943 |  | 大风门公变 | 绿 | 38.9240 | 38.9240 | 38.9240 | 2024-05-29 12:45:00 | 50.0000 | 0.0000 | 0.0000 | 1.0000 | 0.9500 | 10kV周茶线951 | 4.4990 | 国网重庆电力 |  | 国网重庆丰都供电公司 | d493a1ab92ff80808175c1d7130175d493a05d019a | 现状态 | 80.0000 | 0.9240
2944 |  | 大面场公变 | 绿 | 156.1280 | 156.1280 | 156.1280 | 2024-10-31 14:45:00 | 200.0000 | 0.0000 | 0.0000 | 1.0000 | 0.9500 | 10kV高楠线945 | 3.6111 | 国网重庆电力 |  | 国网重庆丰都供电公司 | 8B4BFC5B-1CD4-483F-9763-FF4A67BF0184-15676 | 现状态 | 80.0000 | 4.1280
2945 |  | 大青林公变 | 绿 | 39.1850 | 39.1850 | 39.1850 | 2024-05-29 12:45:00 | 50.0000 | 0.0000 | 0.0000 | 1.0000 | 0.9500 | 10kV董青线955 | 2.7916 | 国网重庆电力 |  | 国网重庆丰都供电公司 | ef56fb2a33ff80808150eaa5430150ef56f44b090a | 现状态 | 80.0000 | 1.1850
2946 |  | 大青杠树柱上变 | 绿 | 210.4800 | 248.2800 | 210.4800 | 2024-10-31 14:45:00 | 315.0000 | 0.0000 | 37.8000 | 1.0000 | 0.9500 | 10kV社场线955 | 5.0177 | 国网重庆电力 |  | 国网重庆丰都供电公司 | 3353250B-2C1A-4637-A7C9-B05171832602-42911 | 现状态 | 80.0000 | 8.8800
2947 |  | 大院子公变（社崇） | 绿 | 64.4750 | 64.4750 | 64.4750 | 2024-10-31 14:45:00 | 80.0000 | 0.0000 | 0.0000 | 1.0000 | 0.9500 | 10kV三古线955 |  | 国网重庆电力 |  | 国网重庆丰都供电公司 | C748172E-37EC-4E75-A443-B0A0D99EBFA1-29027 | 现状态 | 80.0000 | 3.6750
2948 |  | 大院子公变（白虎线） | 绿 | 77.3680 | 77.3680 | 77.3680 | 2024-10-12 10:00:00 | 100.0000 | 0.0000 | 0.0000 | 1.0000 | 0.9500 | 10kV白虎线962 | 6.4328 | 国网重庆电力 |  | 国网重庆丰都供电公司 | c8efee915c8a398aa0589c752b0158c8ef740933b6 | 现状态 | 80.0000 | 1.3680
2949 |  | 大院子公变 | 绿 | 78.4750 | 78.4750 | 78.4750 | 2024-05-29 12:45:00 | 100.0000 | 0.0000 | 0.0000 | 1.0000 | 0.9500 | 10kV保塔线955 |  | 国网重庆电力 |  | 国网重庆丰都供电公司 | f57bb338fc8a398a5b6cc0db70016cf57b5a0d0f50 | 现状态 | 80.0000 | 2.4750
2950 |  | 大连堡广场公变 | 绿 | 257.7200 | 257.7200 | 257.7200 | 2024-10-31 14:45:00 | 315.0000 | 0.0000 | 0.0000 | 1.0000 | 0.9500 | 10kV乌堡线970 |  | 国网重庆电力 |  | 国网重庆丰都供电公司 | 21384D71-F173-4A56-A354-F7FB19B54CDF-68558 | 现状态 | 80.0000 | 18.3200
2951 |  | 大连堡广场2#公变 | 绿 | 260.7200 | 260.7200 | 260.7200 | 2024-10-31 14:45:00 | 315.0000 | 0.0000 | 0.0000 | 1.0000 | 0.9500 | 10kV乌堡线970 |  | 国网重庆电力 |  | 国网重庆丰都供电公司 | C748172E-37EC-4E75-A443-B0A0D99EBFA1-64464 | 现状态 | 80.0000 | 21.3200
2952 |  | 大连堡4#变 | 绿 | 326.4040 | 326.4040 | 326.4040 | 2024-10-31 14:45:00 | 400.0000 | 0.0000 | 0.0000 | 1.0000 | 0.9500 | 10kV乌堡线970 |  | 国网重庆电力 |  | 国网重庆丰都供电公司 | 8f807fd66b8a398aa06278323801628f8053f23daf | 现状态 | 80.0000 | 22.4040
2953 |  | 大连堡3#公变 | 绿 | 324.1000 | 324.1000 | 324.1000 | 2024-10-31 14:45:00 | 400.0000 | 0.0000 | 0.0000 | 1.0000 | 0.9500 | 10kV乌堡线970 |  | 国网重庆电力 |  | 国网重庆丰都供电公司 | f4b658dd3c8a398aa25eaad85e015ef4b5cfee5714 | 现状态 | 80.0000 | 20.1000
2954 |  | 大连堡1#公变 | 绿 | 321.7960 | 321.7960 | 321.7960 | 2024-10-31 14:45:00 | 400.0000 | 0.0000 | 0.0000 | 1.0000 | 0.9500 | 10kV乌堡线970 |  | 国网重庆电力 |  | 国网重庆丰都供电公司 | eabf7fe9-050a-42df-8989-6a8512693a1f | 现状态 | 80.0000 | 17.7960
2955 |  | 大路边公变 | 绿 | 35.2600 | 86.3800 | 35.2600 | 2024-10-12 10:00:00 | 100.0000 | 0.0000 | 51.1200 | 1.0000 | 0.9500 | 10kV白红线963 | 1.2370 | 国网重庆电力 |  | 国网重庆丰都供电公司 | AACE8821-F6B1-4BE1-97C6-723578B9F83E-24643 | 现状态 | 80.0000 | 10.3800
2956 |  | 大路平公变 | 绿 | 39.2240 | 39.2240 | 39.2240 | 2024-10-31 14:45:00 | 50.0000 | 0.0000 | 0.0000 | 1.0000 | 0.9500 | 10kV三仁线957 | 2.4407 | 国网重庆电力 |  | 国网重庆丰都供电公司 | 4b250d9f9b8a398aa06133d9e101624b23218c611e | 现状态 | 80.0000 | 1.2240
2957 |  | 大路公变 | 绿 | 90.3790 | 90.3790 | 90.3790 | 2024-10-31 14:45:00 | 100.0000 | 0.0000 | 0.0000 | 1.0000 | 0.9500 | 10kV十砖线954 | 2.8840 | 国网重庆电力 |  | 国网重庆丰都供电公司 | adc55415baff80808150a9361a0150adc54d5e085c | 现状态 | 80.0000 | 14.3790
2958 |  | 大荣铺公变 | 绿 | 105.3930 | 155.5580 | 105.3930 | 2024-05-29 12:45:00 | 200.0000 | 0.0000 | 50.1650 | 1.0000 | 0.9500 | 10kV周茶线951 | 4.4990 | 国网重庆电力 |  | 国网重庆丰都供电公司 | 72e147ae0f8a398aa07efe3d87017f72e04adf2227 | 现状态 | 80.0000 | 3.5580
2959 |  | 大茶元公变 | 黄 | 19.2490 | 19.2490 | 19.2490 | 2024-05-29 12:45:00 | 20.0000 | 0.0000 | 0.0000 | 1.0000 | 0.9500 | 10kV周大线955 | 1.8862 | 国网重庆电力 |  | 国网重庆丰都供电公司 | 0E5F36FA-6764-4D98-865C-BDCCBF218843-26505 | 现状态 | 80.0000 | 4.0490
2960 |  | 大脚板桥公变 | 绿 | 89.5010 | 156.1760 | 89.5010 | 2024-10-12 10:00:00 | 200.0000 | 0.0000 | 66.6750 | 1.0000 | 0.9500 | 10kV白虎线962 | 6.4328 | 国网重庆电力 |  | 国网重庆丰都供电公司 | 1E49A443-EE1B-4370-820C-6BAD22342BE0-78318 | 现状态 | 80.0000 | 4.1760
2961 |  | 大竹林公变（高楠线） | 绿 | 157.6220 | 157.6220 | 157.6220 | 2024-10-31 14:45:00 | 200.0000 | 0.0000 | 0.0000 | 1.0000 | 0.9500 | 10kV高楠线945 | 3.6111 | 国网重庆电力 |  | 国网重庆丰都供电公司 | e03a752a72ff80808172ab737b0172e03a722e03c9 | 现状态 | 80.0000 | 5.6220
2962 |  | 大竹林公变（三罗） | 绿 | 14.8250 | 42.5450 | 14.8250 | 2024-10-31 14:45:00 | 50.0000 | 0.0000 | 27.7200 | 1.0000 | 0.9500 | 10kV三罗线952 | 2.3528 | 国网重庆电力 |  | 国网重庆丰都供电公司 | 163062B9-4EF7-4D06-A919-05003FB73F59-56040 | 现状态 | 80.0000 | 4.5450
2963 |  | 大秧田公变 | 绿 | 86.0470 | 86.0470 | 86.0470 | 2024-05-29 12:45:00 | 100.0000 | 0.0000 | 0.0000 | 1.0000 | 0.9500 | 10kV暨面线954 |  | 国网重庆电力 |  | 国网重庆丰都供电公司 | 1230618C-EDC1-47CF-A0B8-97E09FB3504B-27445 | 现状态 | 80.0000 | 10.0470
2964 |  | 大秋角台区柱上变 | 绿 | 39.6350 | 39.6350 | 39.6350 | 2024-10-31 14:45:00 | 50.0000 | 0.0000 | 0.0000 | 1.0000 | 0.9500 | 10kV保红线956 | 2.6523 | 国网重庆电力 |  | 国网重庆丰都供电公司 | 51451B53-1446-46F7-BE78-7F6C76EB8FF5-16896 | 现状态 | 80.0000 | 1.6350
2965 |  | 大秋田（金盘10村＃2）台区柱上变 | 绿 | 41.4310 | 79.5310 | 41.4310 | 2024-10-31 14:45:00 | 100.0000 | 0.0000 | 38.1000 | 1.0000 | 0.9500 | 10kV保金线954 | 2.3334 | 国网重庆电力 |  | 国网重庆丰都供电公司 | 7C7C2402-3CCF-4F42-A332-63599B081FF7-16291 | 现状态 | 80.0000 | 3.5310
2966 |  | 大秋田公变 | 绿 | 152.0000 | 152.0000 | 152.0000 |  | 200.0000 | 0.0000 | 0.0000 | 1.0000 | 0.9500 | 10kV高兴线951 | 2.6440 | 国网重庆电力 |  | 国网重庆丰都供电公司 | c5d5a210448a398aa15637c9f50156c5d4170f7ced | 现状态 | 80.0000 | 0.0000
2967 |  | 大秋团公变柱上变 | 绿 | 80.2630 | 80.2630 | 80.2630 | 2024-10-31 14:45:00 | 100.0000 | 0.0000 | 0.0000 | 1.0000 | 0.9500 | 10kV三古线955 |  | 国网重庆电力 |  | 国网重庆丰都供电公司 | 22839213-B884-4D31-9997-13E1371A8C5A-23899 | 现状态 | 80.0000 | 4.2630
2968 |  | 大秋公变柱上变 | 绿 | 27.1860 | 27.1860 | 27.1860 | 2024-10-31 14:45:00 | 30.0000 | 0.0000 | 0.0000 | 1.0000 | 0.9500 | 10kV社黎线958 | 5.0890 | 国网重庆电力 |  | 国网重庆丰都供电公司 | 8827F12A-02DA-4E23-9282-C97D2B720F4B-04760 | 现状态 | 80.0000 | 4.3860
2969 |  | 大礼堂公变 | 绿 | 304.0000 | 304.0000 | 304.0000 |  | 400.0000 | 0.0000 | 0.0000 | 1.0000 | 0.9500 | 10kV包场线952 |  | 国网重庆电力 |  | 国网重庆丰都供电公司 | E5066C84-3674-4CC3-BA60-5DFC426BF633-93102 | 现状态 | 80.0000 | 0.0000
2970 |  | 大礼堂公变 | 绿 | 152.0000 | 152.0000 | 152.0000 |  | 200.0000 | 0.0000 | 0.0000 | 1.0000 | 0.9500 | 10kV包场线952 |  | 国网重庆电力 |  | 国网重庆丰都供电公司 | E5066C84-3674-4CC3-BA60-5DFC426BF633-93102 | 现状态 | 80.0000 | 0.0000
2971 |  | 大砣公变 | 黄 | 39.0725 | 39.0725 | 39.0725 | 2024-05-29 12:45:00 | 50.0000 | 0.0000 | 0.0000 | 1.0000 | 0.9500 | 10kV周中线957 | 3.8436 | 国网重庆电力 |  | 国网重庆丰都供电公司 | 3ba05465d58a398aa2541e328101543b9f92c35558 | 现状态 | 80.0000 | 1.0725
2972 |  | 大石鼓公变 | 绿 | 44.0420 | 44.0420 | 44.0420 | 2024-05-29 12:45:00 | 50.0000 | 0.0000 | 0.0000 | 1.0000 | 0.9500 | 10kV董库线959 | 2.3702 | 国网重庆电力 |  | 国网重庆丰都供电公司 | E84AD597-81D3-42A8-8418-E31384E76B5B-63502 | 现状态 | 80.0000 | 6.0420
2973 |  | 大石门公变 | 黄 | 40.5810 | 149.1560 | 40.5810 | 2024-10-31 14:45:00 | 200.0000 | 0.0000 | 108.5750 | 1.0000 | 0.9500 | 10kV高太线952 | 4.1885 | 国网重庆电力 |  | 国网重庆丰都供电公司 | 3de8803005ff808081710a66d301713de86a7315d7 | 现状态 | 80.0000 | -2.8440
2974 |  | 大石盘（社坛14-2）台区柱上变 | 绿 | 76.8295 | 76.8295 | 76.8295 | 2024-10-31 14:45:00 | 100.0000 | 0.0000 | 0.0000 | 1.0000 | 0.9500 | 10kV社永线953 | 4.0777 | 国网重庆电力 |  | 国网重庆丰都供电公司 | 8827F12A-02DA-4E23-9282-C97D2B720F4B-13234 | 现状态 | 80.0000 | 0.8295
2975 |  | 大石片台区柱上变 | 绿 | 79.5760 | 79.5760 | 79.5760 | 2024-10-31 14:45:00 | 100.0000 | 0.0000 | 0.0000 | 1.0000 | 0.9500 | 10kV社崇线952 | 5.4274 | 国网重庆电力 |  | 国网重庆丰都供电公司 | ae9c5a6c-6ccf-4e54-be0f-39f2aa1e22e2 | 现状态 | 80.0000 | 3.5760
2976 |  | 大石湾台区柱上变 | 绿 | 27.7140 | 27.7140 | 27.7140 | 2024-10-31 14:45:00 | 30.0000 | 0.0000 | 0.0000 | 1.0000 | 0.9500 | 10kV社永线953 | 4.0777 | 国网重庆电力 |  | 国网重庆丰都供电公司 | 2a68125a-f850-4f3a-96c6-98669ceccadb | 现状态 | 80.0000 | 4.9140
2977 |  | 大石湾公变 | 绿 | 154.0160 | 154.0160 | 154.0160 | 2024-10-31 14:45:00 | 200.0000 | 0.0000 | 0.0000 | 1.0000 | 0.9500 | 10kV湖厢线959 | 4.4321 | 国网重庆电力 |  | 国网重庆丰都供电公司 | cc3000f0cd8a398aa35a70eca3015acc2f6e5b4a0a | 现状态 | 80.0000 | 2.0160
2978 |  | 大石板（社坛10-2）台区柱上变 | 绿 | 41.2880 | 41.2880 | 41.2880 | 2024-10-31 14:45:00 | 50.0000 | 0.0000 | 0.0000 | 1.0000 | 0.9500 | 10kV社中线956 | 2.3272 | 国网重庆电力 |  | 国网重庆丰都供电公司 | 3039AD17-032E-43DE-836F-4730583F634B-91635 | 现状态 | 80.0000 | 3.2880
2979 |  | 大石板兴隆公变 | 绿 | 25.8140 | 61.6540 | 25.8140 | 2024-10-31 14:45:00 | 80.0000 | 0.0000 | 35.8400 | 1.0000 | 0.9500 | 10kV十砖线954 | 2.8840 | 国网重庆电力 |  | 国网重庆丰都供电公司 | 811335b9098a398aa1526b79630152811318582a82 | 现状态 | 80.0000 | 0.8540
2980 |  | 大石板公变 | 绿 | 79.8160 | 79.8160 | 79.8160 | 2024-05-29 12:45:00 | 100.0000 | 0.0000 | 0.0000 | 1.0000 | 0.9500 | 10kV暨面线954 |  | 国网重庆电力 |  | 国网重庆丰都供电公司 | 430a5403cf8a398aa0513c37450151430a4a890b43 | 现状态 | 80.0000 | 3.8160
2981 |  | 大石堡公变 | 绿 | 79.3990 | 79.3990 | 79.3990 | 2024-10-12 10:00:00 | 100.0000 | 0.0000 | 0.0000 | 1.0000 | 0.9500 | 10kV白虎线962 | 6.4328 | 国网重庆电力 |  | 国网重庆丰都供电公司 | de4b27004cff8080814fd14317014fde4ab5ee54bf | 现状态 | 80.0000 | 3.3990
2982 |  | 大石坝台区柱上变 | 绿 | 47.8240 | 79.7740 | 47.8240 | 2024-10-31 14:45:00 | 100.0000 | 0.0000 | 31.9500 | 1.0000 | 0.9500 | 10kV社永线953 | 4.0777 | 国网重庆电力 |  | 国网重庆丰都供电公司 | A2C094EA-8453-4EDB-B9DD-AB35E9F20E9F-76282 | 现状态 | 80.0000 | 3.7740
2983 |  | 大石坝公变 | 绿 | 38.8055 | 38.8055 | 38.8055 | 2024-10-31 14:45:00 | 50.0000 | 0.0000 | 0.0000 | 1.0000 | 0.9500 | 10kV保塔线955 |  | 国网重庆电力 |  | 国网重庆丰都供电公司 | AB731060-F4AA-4D52-9341-5F67E74B9473-56519 | 现状态 | 80.0000 | 0.8055
2984 |  | 大石场公变 | 绿 | 78.5710 | 78.5710 | 78.5710 | 2024-10-31 14:45:00 | 100.0000 | 0.0000 | 0.0000 | 1.0000 | 0.9500 | 10kV十白线956 | 2.6571 | 国网重庆电力 |  | 国网重庆丰都供电公司 | 4E1C4510-2A86-4B06-B82E-7DE96850E7EB-97961 | 现状态 | 80.0000 | 2.5710
2985 |  | 大石地台区柱上变 | 绿 | 76.2280 | 76.2280 | 76.2280 | 2024-10-31 14:45:00 | 100.0000 | 0.0000 | 0.0000 | 1.0000 | 0.9500 | 10kV保金线954 | 2.3334 | 国网重庆电力 |  | 国网重庆丰都供电公司 | bd8ee3a3698a398a5a7d867605017dbd8e855c0790 | 现状态 | 80.0000 | 0.2280
2986 |  | 大石告公变 | 绿 | 76.0000 | 76.0000 | 76.0000 |  | 100.0000 | 0.0000 | 0.0000 | 1.0000 | 0.9500 | 10kV包竹线957 |  | 国网重庆电力 |  | 国网重庆丰都供电公司 | 0bcc9a23a18a398aa251f1129301520bcc60bf6445 | 现状态 | 80.0000 | 0.0000
2987 |  | 大石丫口公变柱上变 | 绿 | 24.4680 | 24.4680 | 24.4680 | 2024-10-31 14:45:00 | 30.0000 | 0.0000 | 0.0000 | 1.0000 | 0.9500 | 10kV社崇线952 | 5.4274 | 国网重庆电力 |  | 国网重庆丰都供电公司 | 11ADBB29-2F75-4EC5-863E-460384AC58AB-24849 | 现状态 | 80.0000 | 1.6680
2988 |  | 大白树3队（土地沟）公变 | 绿 | 58.5020 | 58.5020 | 58.5020 | 2024-10-31 14:45:00 | 50.0000 | 0.0000 | 0.0000 | 1.0000 | 0.9500 | 10kV十砖线954 | 2.8840 | 国网重庆电力 |  | 国网重庆丰都供电公司 | 51598598-A0B7-4ED3-82B9-12BF565CE820-21009 | 现状态 | 80.0000 | 20.5020
2989 |  | 大田堡公变 | 绿 | 83.3980 | 83.3980 | 83.3980 | 2024-05-29 12:45:00 | 100.0000 | 0.0000 | 0.0000 | 1.0000 | 0.9500 | 10kV暨崇线956 | 3.4178 | 国网重庆电力 |  | 国网重庆丰都供电公司 | 60DFA751-25AE-4EB6-8BA3-4BB8564B24AC-60746 | 现状态 | 80.0000 | 7.3980
2990 |  | 大田坝公变(董青) | 绿 | 26.6730 | 26.6730 | 26.6730 | 2024-05-29 12:45:00 | 30.0000 | 0.0000 | 0.0000 | 1.0000 | 0.9500 | 10kV董青线955 | 2.7916 | 国网重庆电力 |  | 国网重庆丰都供电公司 | 7C7C2402-3CCF-4F42-A332-63599B081FF7-28551 | 现状态 | 80.0000 | 3.8730
2991 |  | 大田坝公变 | 绿 | 152.0000 | 152.0000 | 152.0000 |  | 200.0000 | 0.0000 | 0.0000 | 1.0000 | 0.9500 | 10kV三汇线958 |  | 国网重庆电力 |  | 国网重庆丰都供电公司 | bfa63921568a398aa075946a270175bfa5fcd25a10 | 现状态 | 80.0000 | 0.0000
2992 |  | 大田坝二公变 | 绿 | 48.8405 | 48.8405 | 48.8405 | 2024-05-29 12:45:00 | 50.0000 | 0.0000 | 0.0000 | 1.0000 | 0.9500 | 10kV董青线955 | 2.7916 | 国网重庆电力 |  | 国网重庆丰都供电公司 | ef4a43d03fff80808150eaa5430150ef4a3d2008c3 | 现状态 | 80.0000 | 10.8405
2993 |  | 大田公变 | 绿 | 45.2510 | 45.2510 | 45.2510 | 2024-10-31 14:45:00 | 50.0000 | 0.0000 | 0.0000 | 1.0000 | 0.9500 | 10kV湖黄线958 | 5.4061 | 国网重庆电力 |  | 国网重庆丰都供电公司 | 1E49A443-EE1B-4370-820C-6BAD22342BE0-48939 | 现状态 | 80.0000 | 7.2510
2994 |  | 大王坝公变 | 绿 | 263.4640 | 263.4640 | 263.4640 | 2024-05-29 12:45:00 | 315.0000 | 0.0000 | 0.0000 | 1.0000 | 0.9500 | 10kV暨面线954 |  | 国网重庆电力 |  | 国网重庆丰都供电公司 | 13a3bb9edd8a398aa053afe963015413a16fc95240 | 现状态 | 80.0000 | 24.0640
2995 |  | 大烟凼公变 | 黄 | 22.2390 | 45.2390 | 22.2390 | 2024-05-29 12:45:00 | 50.0000 | 0.0000 | 23.0000 | 1.0000 | 0.9500 | 10kV周大线955 | 1.8862 | 国网重庆电力 |  | 国网重庆丰都供电公司 | 864B231D-7687-4AEB-A024-F4EA5267B76D-15335 | 现状态 | 80.0000 | 7.2390
2996 |  | 大炉池公变 | 黄 | 39.6725 | 39.6725 | 39.6725 | 2024-05-29 12:45:00 | 50.0000 | 0.0000 | 0.0000 | 1.0000 | 0.9500 | 10kV周大线955 | 1.8862 | 国网重庆电力 |  | 国网重庆丰都供电公司 | 43156abcef8a398aa0513c374501514315612d0b61 | 现状态 | 80.0000 | 1.6725
2997 |  | 大溪郎家湾公变 | 绿 | 76.9660 | 76.9660 | 76.9660 | 2024-10-12 10:00:00 | 100.0000 | 0.0000 | 0.0000 | 1.0000 | 0.9500 | 10kV白虎线962 | 6.4328 | 国网重庆电力 |  | 国网重庆丰都供电公司 | ec4fa4dbb28a398aa2575dfb9a0157ec4e5bf54aac | 现状态 | 80.0000 | 0.9660
2998 |  | 大溪岩口公变 | 绿 | 77.5120 | 77.5120 | 77.5120 | 2024-10-12 10:00:00 | 100.0000 | 0.0000 | 0.0000 | 1.0000 | 0.9500 | 10kV白虎线962 | 6.4328 | 国网重庆电力 |  | 国网重庆丰都供电公司 | ec52c733238a398aa2575dfb9a0157ec517e4a4ab1 | 现状态 | 80.0000 | 1.5120
2999 |  | 大溪居民点公变 | 绿 | 246.0000 | 246.0000 | 246.0000 | 2024-10-12 10:00:00 | 315.0000 | 0.0000 | 0.0000 | 1.0000 | 0.9500 | 10kV白虎线962 | 6.4328 | 国网重庆电力 |  | 国网重庆丰都供电公司 | ec4ab73bed8a398aa2575dfb9a0157ec496e574aa8 | 现状态 | 80.0000 | 6.6000
3000 |  | 大溪口公变 | 绿 | 124.7050 | 124.7050 | 124.7050 | 2024-10-12 10:00:00 | 160.0000 | 0.0000 | 0.0000 | 1.0000 | 0.9500 | 10kV白虎线962 | 6.4328 | 国网重庆电力 |  | 国网重庆丰都供电公司 | 7B1698B4-AB93-4503-BB55-B3D11B5B32BE-71816 | 现状态 | 80.0000 | 3.1050
3001 |  | 大湾河公变 | 绿 | 65.9560 | 65.9560 | 65.9560 | 2024-10-31 14:45:00 | 80.0000 | 0.0000 | 0.0000 | 1.0000 | 0.9500 | 10kV高兴线951 | 2.6440 | 国网重庆电力 |  | 国网重庆丰都供电公司 | 159C1E0C-496E-4927-A0A5-1FD63AB524EE-09665 | 现状态 | 80.0000 | 5.1560
3002 |  | 大湾公变（暨池） | 绿 | 80.2300 | 80.2300 | 80.2300 | 2024-05-29 12:45:00 | 100.0000 | 0.0000 | 0.0000 | 1.0000 | 0.9500 | 10kV暨池线955 | 1.9702 | 国网重庆电力 |  | 国网重庆丰都供电公司 | 5e55e4ffb6ff808081725a418a01725e55e4a0007c | 现状态 | 80.0000 | 4.2300
3003 |  | 大湾公变柱上变(保红线) | 绿 | 38.0000 | 38.0000 | 38.0000 |  | 50.0000 | 0.0000 | 0.0000 | 1.0000 | 0.9500 | 10kV三古线955 |  | 国网重庆电力 |  | 国网重庆丰都供电公司 | b81020b4-6331-4061-a745-a47c6eeb5b67 | 现状态 | 80.0000 | 0.0000
3004 |  | 大湾公变柱上变 | 绿 | 78.6680 | 78.6680 | 78.6680 | 2024-10-31 14:45:00 | 100.0000 | 0.0000 | 0.0000 | 1.0000 | 0.9500 | 10kV社崇线952 | 5.4274 | 国网重庆电力 |  | 国网重庆丰都供电公司 | 909A4CA7-CAB6-4746-AECC-3D836B563AC7-44225 | 现状态 | 80.0000 | 2.6680
3005 |  | 大湾公变 | 绿 | 26.4035 | 77.6035 | 26.4035 | 2024-05-29 12:45:00 | 100.0000 | 0.0000 | 51.2000 | 1.0000 | 0.9500 | 10kV暨崇线956 | 3.4178 | 国网重庆电力 |  | 国网重庆丰都供电公司 | FB9B0804-E7CB-484F-8C25-D815E95949C4-57929 | 现状态 | 80.0000 | 1.6035
3006 |  | 大河溪公变 | 黄 | 123.6085 | 123.6085 | 123.6085 | 2024-05-29 12:45:00 | 160.0000 | 0.0000 | 0.0000 | 1.0000 | 0.9500 | 10kV周中线957 | 3.8436 | 国网重庆电力 |  | 国网重庆丰都供电公司 | E890BC10-B1BE-465A-9C95-8217DA7D5ED8-17359 | 现状态 | 80.0000 | 2.0085
3007 |  | 大河坝公变 | 绿 | 112.5380 | 158.2880 | 112.5380 | 2024-05-29 12:45:00 | 200.0000 | 0.0000 | 45.7500 | 1.0000 | 0.9500 | 10kV暨崇线956 | 3.4178 | 国网重庆电力 |  | 国网重庆丰都供电公司 | FB9B0804-E7CB-484F-8C25-D815E95949C4-47373 | 现状态 | 80.0000 | 6.2880
3008 |  | 大沟公变（周太） | 绿 | 43.0160 | 43.0160 | 43.0160 | 2024-05-29 12:45:00 | 50.0000 | 0.0000 | 0.0000 | 1.0000 | 0.9500 | 10kV周太线952 | 2.5629 | 国网重庆电力 |  | 国网重庆丰都供电公司 | E890BC10-B1BE-465A-9C95-8217DA7D5ED8-15838 | 现状态 | 80.0000 | 5.0160
3009 |  | 大沟公变柱上变 | 绿 | 24.0015 | 24.0015 | 24.0015 | 2024-10-31 14:45:00 | 30.0000 | 0.0000 | 0.0000 | 1.0000 | 0.9500 | 10kV社崇线952 | 5.4274 | 国网重庆电力 |  | 国网重庆丰都供电公司 | 92D51F36-D3CF-4A98-9481-30BBCA839F30-74955 | 现状态 | 80.0000 | 1.2015
3010 |  | 大沟公变 | 绿 | 40.2695 | 40.2695 | 40.2695 | 2024-10-31 14:45:00 | 50.0000 | 0.0000 | 0.0000 | 1.0000 | 0.9500 | 10kV十龙线957 | 2.5850 | 国网重庆电力 |  | 国网重庆丰都供电公司 | 4336f046638a398aa1513c354701514336e50f0d70 | 现状态 | 80.0000 | 2.2695
3011 |  | 大沙丘公变 | 绿 | 76.8640 | 76.8640 | 76.8640 | 2024-10-12 10:00:00 | 100.0000 | 0.0000 | 0.0000 | 1.0000 | 0.9500 | 10kV白虎线962 | 6.4328 | 国网重庆电力 |  | 国网重庆丰都供电公司 | 148ff939c68a398aa151f13a670152148fb9a865e6 | 现状态 | 80.0000 | 0.8640
3012 |  | 大池福利院公变 | 绿 | 152.0000 | 152.0000 | 152.0000 |  | 200.0000 | 0.0000 | 0.0000 | 1.0000 | 0.9500 | 10kV白虎线962 | 6.4328 | 国网重庆电力 |  | 国网重庆丰都供电公司 | fac87e57e58a398aa069cb09cc0169fac84af85987 | 现状态 | 80.0000 | 0.0000
3013 |  | 大池石船公变 | 绿 | 78.1210 | 78.1210 | 78.1210 | 2024-10-31 14:45:00 | 100.0000 | 0.0000 | 0.0000 | 1.0000 | 0.9500 | 10kV高建线946 | 3.0288 | 国网重庆电力 |  | 国网重庆丰都供电公司 | 0e0ae9a5bf8a398aa26e949be1016f0e0a142d5644 | 现状态 | 80.0000 | 2.1210
3014 |  | 大池场公变 | 绿 | 137.4880 | 137.4880 | 137.4880 | 2024-10-31 14:45:00 | 160.0000 | 0.0000 | 0.0000 | 1.0000 | 0.9500 | 10kV高建线946 | 3.0288 | 国网重庆电力 |  | 国网重庆丰都供电公司 | 6BEF6158-9CFD-4249-865E-B06D711F3F4A-94123 | 现状态 | 80.0000 | 15.8880
3015 |  | 大池场3#公变 | 绿 | 111.1300 | 251.7100 | 111.1300 | 2024-10-12 10:00:00 | 315.0000 | 0.0000 | 140.5800 | 1.0000 | 0.9500 | 10kV白虎线962 | 6.4328 | 国网重庆电力 |  | 国网重庆丰都供电公司 | B00D6407-5D9B-44DE-A211-A4E4D28A0FCC-05028 | 现状态 | 80.0000 | 12.3100
3016 |  | 大池场2#公变 | 绿 | 259.5500 | 304.0000 | 259.5500 |  | 400.0000 | 0.0000 | 44.4500 | 1.0000 | 0.9500 | 10kV白虎线962 | 6.4328 | 国网重庆电力 |  | 国网重庆丰都供电公司 | 40B7B467-03F2-4409-B45C-DEB5199946C2-33450 | 现状态 | 80.0000 | 0.0000
3017 |  | 大池场1#公变 | 绿 | 110.4000 | 239.4000 | 110.4000 |  | 315.0000 | 0.0000 | 129.0000 | 1.0000 | 0.9500 | 10kV白虎线962 | 6.4328 | 国网重庆电力 |  | 国网重庆丰都供电公司 | F000DB26-9787-44CD-8E18-18DE975357D5-17076 | 现状态 | 80.0000 | 0.0000
3018 |  | 大池中学公变 | 绿 | 349.1680 | 349.1680 | 349.1680 | 2024-10-12 10:00:00 | 400.0000 | 0.0000 | 0.0000 | 1.0000 | 0.9500 | 10kV白虎线962 | 6.4328 | 国网重庆电力 |  | 国网重庆丰都供电公司 | 702c2254478a398a5a7d380dc7017d702b90c46fe6 | 现状态 | 80.0000 | 45.1680
3019 |  | 大池7村公变 | 绿 | 78.8980 | 78.8980 | 78.8980 | 2024-10-31 14:45:00 | 100.0000 | 0.0000 | 0.0000 | 1.0000 | 0.9500 | 10kV高建线946 | 3.0288 | 国网重庆电力 |  | 国网重庆丰都供电公司 | 21384D71-F173-4A56-A354-F7FB19B54CDF-38885 | 现状态 | 80.0000 | 2.8980
3020 |  | 大池6村公变 | 绿 | 63.9365 | 63.9365 | 63.9365 | 2024-10-31 14:45:00 | 80.0000 | 0.0000 | 0.0000 | 1.0000 | 0.9500 | 10kV高建线946 | 3.0288 | 国网重庆电力 |  | 国网重庆丰都供电公司 | 21384D71-F173-4A56-A354-F7FB19B54CDF-39812 | 现状态 | 80.0000 | 3.1365
3021 |  | 大池5村公变 | 绿 | 38.0000 | 38.0000 | 38.0000 |  | 50.0000 | 0.0000 | 0.0000 | 1.0000 | 0.9500 | 10kV高建线946 | 3.0288 | 国网重庆电力 |  | 国网重庆丰都供电公司 | A77F0C41-45D8-471A-AAF0-A762B24E2119-88487 | 现状态 | 80.0000 | 0.0000
3022 |  | 大池5村公变 | 绿 | 24.1980 | 24.1980 | 24.1980 | 2024-10-31 14:45:00 | 30.0000 | 0.0000 | 0.0000 | 1.0000 | 0.9500 | 10kV高建线946 | 3.0288 | 国网重庆电力 |  | 国网重庆丰都供电公司 | A77F0C41-45D8-471A-AAF0-A762B24E2119-88487 | 现状态 | 80.0000 | 1.3980
3023 |  | 大池5.8队公变 | 绿 | 173.2880 | 202.8980 | 173.2880 | 2024-10-31 14:45:00 | 200.0000 | 0.0000 | 29.6100 | 1.0000 | 0.9500 | 10kV高建线946 | 3.0288 | 国网重庆电力 |  | 国网重庆丰都供电公司 | 77E2FB8A-2CEC-4CFF-9B47-D62F14DA46F5-93246 | 现状态 | 80.0000 | 50.8980
3024 |  | 大池4队公变 | 绿 | 80.0110 | 80.0110 | 80.0110 | 2024-10-12 10:00:00 | 100.0000 | 0.0000 | 0.0000 | 1.0000 | 0.9500 | 10kV白虎线962 | 6.4328 | 国网重庆电力 |  | 国网重庆丰都供电公司 | 5FE9AA79-AEAA-442A-B8D2-8E59DED78192-86627 | 现状态 | 80.0000 | 4.0110
3025 |  | 大池4村公变 | 绿 | 76.7020 | 76.7020 | 76.7020 | 2024-10-31 14:45:00 | 100.0000 | 0.0000 | 0.0000 | 1.0000 | 0.9500 | 10kV高建线946 | 3.0288 | 国网重庆电力 |  | 国网重庆丰都供电公司 | 6BEF6158-9CFD-4249-865E-B06D711F3F4A-93506 | 现状态 | 80.0000 | 0.7020
3026 |  | 大池3村公变 | 绿 | 76.1080 | 76.1080 | 76.1080 | 2024-10-31 14:45:00 | 100.0000 | 0.0000 | 0.0000 | 1.0000 | 0.9500 | 10kV高建线946 | 3.0288 | 国网重庆电力 |  | 国网重庆丰都供电公司 | EB5F317D-8335-49B3-AEE7-49DAB725A324-54771 | 现状态 | 80.0000 | 0.1080
3027 |  | 大池2村公变 | 绿 | 99.9230 | 99.9230 | 99.9230 | 2024-10-31 14:45:00 | 125.0000 | 0.0000 | 0.0000 | 1.0000 | 0.9500 | 10kV高建线946 | 3.0288 | 国网重庆电力 |  | 国网重庆丰都供电公司 | 6BEF6158-9CFD-4249-865E-B06D711F3F4A-93680 | 现状态 | 80.0000 | 4.9230
3028 |  | 大池1村公变 | 绿 | 81.2590 | 81.2590 | 81.2590 | 2024-10-31 14:45:00 | 100.0000 | 0.0000 | 0.0000 | 1.0000 | 0.9500 | 10kV高建线946 | 3.0288 | 国网重庆电力 |  | 国网重庆丰都供电公司 | 6BEF6158-9CFD-4249-865E-B06D711F3F4A-94169 | 现状态 | 80.0000 | 5.2590
3029 |  | 大水塘公变（暨面） | 绿 | 78.9850 | 78.9850 | 78.9850 | 2024-05-29 12:45:00 | 100.0000 | 0.0000 | 0.0000 | 1.0000 | 0.9500 | 10kV暨崇线956 | 3.4178 | 国网重庆电力 |  | 国网重庆丰都供电公司 | B7A3696B-1491-4E35-AC36-383D223BE6CD-71819 | 现状态 | 80.0000 | 2.9850
3030 |  | 大水塘公变 | 黄 | 62.0450 | 62.0450 | 62.0450 | 2024-05-29 12:45:00 | 80.0000 | 0.0000 | 0.0000 | 1.0000 | 0.9500 | 10kV周中线957 | 3.8436 | 国网重庆电力 |  | 国网重庆丰都供电公司 | 4A6A5BD1-9471-4CEC-96EF-A711434812EE-11561 | 现状态 | 80.0000 | 1.2450
3031 |  | 大水塘2#公变 | 绿 | 79.1020 | 79.1020 | 79.1020 | 2024-05-29 12:45:00 | 100.0000 | 0.0000 | 0.0000 | 1.0000 | 0.9500 | 10kV暨崇线956 | 3.4178 | 国网重庆电力 |  | 国网重庆丰都供电公司 | c7e8af29e18a398aa0589c752b0158c7e8497e0b60 | 现状态 | 80.0000 | 3.1020
3032 |  | 大水井公变 | 黄 | 78.8800 | 78.8800 | 78.8800 | 2024-05-29 12:45:00 | 100.0000 | 0.0000 | 0.0000 | 1.0000 | 0.9500 | 10kV周中线957 | 3.8436 | 国网重庆电力 |  | 国网重庆丰都供电公司 | 52CF3A90-5A35-4AEB-B87D-98A7C46AA729-19804 | 现状态 | 80.0000 | 2.8800
3033 |  | 大水井二公变 | 绿 | 292.8700 | 315.5500 | 292.8700 | 2024-05-29 12:45:00 | 400.0000 | 0.0000 | 22.6800 | 1.0000 | 0.9500 | 10kV董库线959 | 2.3702 | 国网重庆电力 |  | 国网重庆丰都供电公司 | 163062B9-4EF7-4D06-A919-05003FB73F59-86869 | 现状态 | 80.0000 | 11.5500
3034 |  | 大榜公变（暨栗） | 绿 | 45.0515 | 45.0515 | 45.0515 | 2024-05-29 12:45:00 | 50.0000 | 0.0000 | 0.0000 | 1.0000 | 0.9500 | 10kV暨栗线953 | 2.5582 | 国网重庆电力 |  | 国网重庆丰都供电公司 | 7B1698B4-AB93-4503-BB55-B3D11B5B32BE-72979 | 现状态 | 80.0000 | 7.0515
3035 |  | 大榜公变 | 绿 | 63.6320 | 63.6320 | 63.6320 | 2024-10-31 14:45:00 | 80.0000 | 0.0000 | 0.0000 | 1.0000 | 0.9500 | 10kV抚南线967 |  | 国网重庆电力 |  | 国网重庆丰都供电公司 | 5F93A2DC-BEC0-436A-9DF1-762B80836E1B-24016 | 现状态 | 80.0000 | 2.8320
3036 |  | 大楼脚#4（方家坪）公变 | 绿 | 15.1470 | 40.7070 | 15.1470 | 2024-10-31 14:45:00 | 50.0000 | 0.0000 | 25.5600 | 1.0000 | 0.9500 | 10kV十砖线954 | 2.8840 | 国网重庆电力 |  | 国网重庆丰都供电公司 | A2C094EA-8453-4EDB-B9DD-AB35E9F20E9F-12474 | 现状态 | 80.0000 | 2.7070
3037 |  | 大楼脚#3（张家庙）公变 | 绿 | 39.6920 | 39.6920 | 39.6920 | 2024-10-31 14:45:00 | 50.0000 | 0.0000 | 0.0000 | 1.0000 | 0.9500 | 10kV十砖线954 | 2.8840 | 国网重庆电力 |  | 国网重庆丰都供电公司 | 7B1698B4-AB93-4503-BB55-B3D11B5B32BE-97630 | 现状态 | 80.0000 | 1.6920
3038 |  | 大楼脚#2（杨教巷子）公变 | 绿 | 159.1220 | 159.1220 | 159.1220 | 2024-10-31 14:45:00 | 200.0000 | 0.0000 | 0.0000 | 1.0000 | 0.9500 | 10kV十砖线954 | 2.8840 | 国网重庆电力 |  | 国网重庆丰都供电公司 | 7B1698B4-AB93-4503-BB55-B3D11B5B32BE-97314 | 现状态 | 80.0000 | 7.1220
3039 |  | 大楼脚#1(刘教院子)公变 | 绿 | 38.6840 | 38.6840 | 38.6840 | 2024-10-31 14:45:00 | 50.0000 | 0.0000 | 0.0000 | 1.0000 | 0.9500 | 10kV十砖线954 | 2.8840 | 国网重庆电力 |  | 国网重庆丰都供电公司 | 9d4fd313398a398aa25e1b1ed1015e9d4ed06667a7 | 现状态 | 80.0000 | 0.6840
3040 |  | 大楼上公变 | 绿 | 80.4670 | 80.4670 | 80.4670 | 2024-10-31 14:45:00 | 100.0000 | 0.0000 | 0.0000 | 1.0000 | 0.9500 | 10kV抚南线967 |  | 国网重庆电力 |  | 国网重庆丰都供电公司 | 60bf9b2c538a398aa15148f253015160bf83741dec | 现状态 | 80.0000 | 4.4670
3041 |  | 大梨树松树湾公变 | 绿 | 5.7600 | 22.8000 | 5.7600 |  | 30.0000 | 0.0000 | 17.0400 | 1.0000 | 0.9500 | 10kV白虎线962 | 6.4328 | 国网重庆电力 |  | 国网重庆丰都供电公司 | 21AE7996-3EFE-4C91-A9E8-4885A013F45C-65649 | 现状态 | 80.0000 | 0.0000
3042 |  | 大梨树塘梁梁公变 | 绿 | 152.0000 | 152.0000 | 152.0000 |  | 200.0000 | 0.0000 | 0.0000 | 1.0000 | 0.9500 | 10kV白虎线962 | 6.4328 | 国网重庆电力 |  | 国网重庆丰都供电公司 | 9d561c84538a398aa25e1b1ed1015e9d5519906827 | 现状态 | 80.0000 | 0.0000
3043 |  | 大梨树公变 | 绿 | 22.8000 | 22.8000 | 22.8000 |  | 30.0000 | 0.0000 | 0.0000 | 1.0000 | 0.9500 | 10kV包新线955 |  | 国网重庆电力 |  | 国网重庆丰都供电公司 | D1A9B8CA-2526-4003-9F69-567388C3A22E-46708 | 现状态 | 80.0000 | 0.0000
3044 |  | 大梁子台区柱上变 | 绿 | 40.5260 | 40.5260 | 40.5260 | 2024-10-31 14:45:00 | 50.0000 | 0.0000 | 0.0000 | 1.0000 | 0.9500 | 10kV保蒋线953 | 2.7393 | 国网重庆电力 |  | 国网重庆丰都供电公司 | 28204349-86CB-4E95-B593-ACDD2CCF8B16-33075 | 现状态 | 80.0000 | 2.5260
3045 |  | 大梁子公变（暨建） | 黄 | 156.4080 | 156.4080 | 156.4080 | 2024-05-29 12:45:00 | 200.0000 | 0.0000 | 0.0000 | 1.0000 | 0.9500 | 10kV暨建线957 | 2.5633 | 国网重庆电力 |  | 国网重庆丰都供电公司 | 37e91149-597c-47c9-87b0-46152b8a0392 | 现状态 | 80.0000 | 4.4080
3046 |  | 大梁子公变 | 绿 | 39.7955 | 39.7955 | 39.7955 | 2024-10-31 14:45:00 | 50.0000 | 0.0000 | 0.0000 | 1.0000 | 0.9500 | 10kV高兴线951 | 2.6440 | 国网重庆电力 |  | 国网重庆丰都供电公司 | 1963E543-7FC0-4A75-BDE0-A2EB9BB88E07-26111 | 现状态 | 80.0000 | 1.7955
3047 |  | 大梁上公变 | 绿 | 77.5720 | 77.5720 | 77.5720 | 2024-10-31 14:45:00 | 100.0000 | 0.0000 | 0.0000 | 1.0000 | 0.9500 | 10kV十龙线957 | 2.5850 | 国网重庆电力 |  | 国网重庆丰都供电公司 | 5d8828c196ff8080814f5096f2014f5d8826590320 | 现状态 | 80.0000 | 1.5720
3048 |  | 大桥台区柱上变 | 绿 | 251.5600 | 251.5600 | 251.5600 | 2024-10-31 14:45:00 | 315.0000 | 0.0000 | 0.0000 | 1.0000 | 0.9500 | 10kV三古线955 |  | 国网重庆电力 |  | 国网重庆丰都供电公司 | F6B6E488-F2C9-4B75-95ED-C6397AD74870-35463 | 现状态 | 80.0000 | 12.1600
3049 |  | 大桥公变 | 绿 | 77.1145 | 77.1145 | 77.1145 | 2024-10-12 10:00:00 | 100.0000 | 0.0000 | 0.0000 | 1.0000 | 0.9500 | 10kV白虎线962 | 6.4328 | 国网重庆电力 |  | 国网重庆丰都供电公司 | CE64DCF2-F030-4ABA-9D6A-1C9C02E58956-38696 | 现状态 | 80.0000 | 1.1145
3050 |  | 大树岩公变 | 绿 | 23.8560 | 23.8560 | 23.8560 | 2024-10-31 14:45:00 | 30.0000 | 0.0000 | 0.0000 | 1.0000 | 0.9500 | 10kV高太线952 | 4.1885 | 国网重庆电力 |  | 国网重庆丰都供电公司 | 2f23db04758a398aa1522306bc01522f23d1080c9a | 现状态 | 80.0000 | 1.0560
3051 |  | 大林丫口台区柱上变 | 绿 | 38.4395 | 38.4395 | 38.4395 | 2024-10-31 14:45:00 | 50.0000 | 0.0000 | 0.0000 | 1.0000 | 0.9500 | 10kV保蒋线953 | 2.7393 | 国网重庆电力 |  | 国网重庆丰都供电公司 | 28204349-86CB-4E95-B593-ACDD2CCF8B16-33026 | 现状态 | 80.0000 | 0.4395
3052 |  | 大月坝公变 | 绿 | 41.7710 | 41.7710 | 41.7710 | 2024-05-29 12:45:00 | 50.0000 | 0.0000 | 0.0000 | 1.0000 | 0.9500 | 10kV暨崇线956 | 3.4178 | 国网重庆电力 |  | 国网重庆丰都供电公司 | 9E424CE6-556B-4A1F-8B43-4B01D7CD0012-54184 | 现状态 | 80.0000 | 3.7710
3053 |  | 大念沟公变 | 绿 | 38.0000 | 38.0000 | 38.0000 |  | 50.0000 | 0.0000 | 0.0000 | 1.0000 | 0.9500 | 10kV包竹线957 |  | 国网重庆电力 |  | 国网重庆丰都供电公司 | F7FA41C5-D7E1-4B7B-866F-D8B1B0225917-97209 | 现状态 | 80.0000 | 0.0000
3054 |  | 大律池公变 | 绿 | 38.0000 | 38.0000 | 38.0000 |  | 50.0000 | 0.0000 | 0.0000 | 1.0000 | 0.9500 | 10kV三汇线958 |  | 国网重庆电力 |  | 国网重庆丰都供电公司 | 3a2ef237cb8a398aa35cd6454b015d3a2e23443073 | 现状态 | 80.0000 | 0.0000
3055 |  | 大巴丫口公变 | 绿 | 62.3660 | 62.3660 | 62.3660 | 2024-10-31 14:45:00 | 80.0000 | 0.0000 | 0.0000 | 1.0000 | 0.9500 | 10kV高太线952 | 4.1885 | 国网重庆电力 |  | 国网重庆丰都供电公司 | EC282A0F-0381-41F0-BDA8-00975C3BA4DE-65419 | 现状态 | 80.0000 | 1.5660
3056 |  | 大川洞公变 | 绿 | 63.8240 | 86.2240 | 63.8240 | 2024-05-29 12:45:00 | 100.0000 | 0.0000 | 22.4000 | 1.0000 | 0.9500 | 10kV暨面线954 |  | 国网重庆电力 |  | 国网重庆丰都供电公司 | 1230618C-EDC1-47CF-A0B8-97E09FB3504B-27517 | 现状态 | 80.0000 | 10.2240
3057 |  | 大岭台区柱上变 | 绿 | 82.6120 | 82.6120 | 82.6120 | 2024-10-31 14:45:00 | 100.0000 | 0.0000 | 0.0000 | 1.0000 | 0.9500 | 10kV社永线953 | 4.0777 | 国网重庆电力 |  | 国网重庆丰都供电公司 | a3c4532dd58a398aa05eaaabf8015fa3c1ebf8342c | 现状态 | 80.0000 | 6.6120
3058 |  | 大岭公变 | 绿 | 39.8720 | 39.8720 | 39.8720 | 2024-05-29 12:45:00 | 50.0000 | 0.0000 | 0.0000 | 1.0000 | 0.9500 | 10kV暨面线954 |  | 国网重庆电力 |  | 国网重庆丰都供电公司 | C1D3941A-ACC4-40B0-83C6-B9E637B40DB0-06862 | 现状态 | 80.0000 | 1.8720
3059 |  | 大岭下坪公变 | 绿 | 38.0000 | 38.0000 | 38.0000 |  | 50.0000 | 0.0000 | 0.0000 | 1.0000 | 0.9500 | 10kV包竹线957 |  | 国网重庆电力 |  | 国网重庆丰都供电公司 | c0ba4314-8412-4a8d-96bb-244fbe1d3722 | 现状态 | 80.0000 | 0.0000
3060 |  | 大岭1、3队公变 | 绿 | 22.8000 | 22.8000 | 22.8000 |  | 30.0000 | 0.0000 | 0.0000 | 1.0000 | 0.9500 | 10kV包竹线957 |  | 国网重庆电力 |  | 国网重庆丰都供电公司 | 6A322D6A-1C4B-4673-ABFA-B5FC8B227366-43066 | 现状态 | 80.0000 | 0.0000
3061 |  | 大岩脚公变 | 绿 | 154.3760 | 154.3760 | 154.3760 | 2024-10-31 14:45:00 | 200.0000 | 0.0000 | 0.0000 | 1.0000 | 0.9500 | 10kV十砖线954 | 2.8840 | 国网重庆电力 |  | 国网重庆丰都供电公司 | 077186c07cff8080817bf8c00d017c0771860c00be | 现状态 | 80.0000 | 2.3760
3062 |  | 大岩口（大堡12-5）变压器 | 绿 | 77.8630 | 77.8630 | 77.8630 | 2024-10-31 14:45:00 | 100.0000 | 0.0000 | 0.0000 | 1.0000 | 0.9500 | 10kV社黎线958 | 5.0890 | 国网重庆电力 |  | 国网重庆丰都供电公司 | 132d6d1de58a398aa37fc38f9a0180132cf9f61c04 | 现状态 | 80.0000 | 1.8630
3063 |  | 大山坝公变 | 黄 | 2.7690 | 43.3340 | 2.7690 | 2024-05-29 12:45:00 | 50.0000 | 0.0000 | 40.5650 | 1.0000 | 0.9500 | 10kV周中线957 | 3.8436 | 国网重庆电力 |  | 国网重庆丰都供电公司 | 51598598-A0B7-4ED3-82B9-12BF565CE820-12104 | 现状态 | 80.0000 | 5.3340
3064 |  | 大山公变 | 绿 | 38.1080 | 38.1080 | 38.1080 | 2024-10-31 14:45:00 | 50.0000 | 0.0000 | 0.0000 | 1.0000 | 0.9500 | 10kV抚南线967 |  | 国网重庆电力 |  | 国网重庆丰都供电公司 | 6DE2A7E7-2433-46CF-96DA-92B8CF6E4EDE-22195 | 现状态 | 80.0000 | 0.1080
3065 |  | 大山亭公变 | 绿 | 78.0760 | 78.0760 | 78.0760 | 2024-10-31 14:45:00 | 100.0000 | 0.0000 | 0.0000 | 1.0000 | 0.9500 | 10kV十砖线954 | 2.8840 | 国网重庆电力 |  | 国网重庆丰都供电公司 | E033D64F-880D-462E-85E5-1EBADE90EF82-04019 | 现状态 | 80.0000 | 2.0760
3066 |  | 大屋堂公变 | 绿 | 80.1820 | 80.1820 | 80.1820 | 2024-10-31 14:45:00 | 100.0000 | 0.0000 | 0.0000 | 1.0000 | 0.9500 | 10kV十白线956 | 2.6571 | 国网重庆电力 |  | 国网重庆丰都供电公司 | B95EFCEC-A2F9-4533-9121-5720196BCCA8-50915 | 现状态 | 80.0000 | 4.1820
3067 |  | 大屋基公变 | 绿 | 14.8220 | 126.8620 | 14.8220 | 2024-10-31 14:45:00 | 160.0000 | 0.0000 | 112.0400 | 1.0000 | 0.9500 | 10kV高楠线945 | 3.6111 | 国网重庆电力 |  | 国网重庆丰都供电公司 | 11ADBB29-2F75-4EC5-863E-460384AC58AB-91167 | 现状态 | 80.0000 | 5.2620
3068 |  | 大屋嘴公变（十开） | 绿 | 76.9960 | 76.9960 | 76.9960 | 2024-10-31 14:45:00 | 100.0000 | 0.0000 | 0.0000 | 1.0000 | 0.9500 | 10kV十开线953 | 2.1326 | 国网重庆电力 |  | 国网重庆丰都供电公司 | AACE8821-F6B1-4BE1-97C6-723578B9F83E-78981 | 现状态 | 80.0000 | 0.9960
3069 |  | 大屋嘴公变（三许） | 绿 | 51.1500 | 76.0000 | 51.1500 |  | 100.0000 | 0.0000 | 24.8500 | 1.0000 | 0.9500 | 10kV三许线956 | 4.5043 | 国网重庆电力 |  | 国网重庆丰都供电公司 | ef472d73bdff80808150eaa5430150ef4726cd08b3 | 现状态 | 80.0000 | 0.0000
3070 |  | 大屋嘴公变柱上变（社崇线） | 绿 | 163.2680 | 163.2680 | 163.2680 | 2024-10-31 14:45:00 | 200.0000 | 0.0000 | 0.0000 | 1.0000 | 0.9500 | 10kV三古线955 |  | 国网重庆电力 |  | 国网重庆丰都供电公司 | edbfdb57c28a398aa37bacb451017bedbf35487fd5 | 现状态 | 80.0000 | 11.2680
3071 |  | 大屋公变 | 绿 | 79.0600 | 79.0600 | 79.0600 | 2024-10-31 14:45:00 | 100.0000 | 0.0000 | 0.0000 | 1.0000 | 0.9500 | 10kV十开线953 | 2.1326 | 国网重庆电力 |  | 国网重庆丰都供电公司 | 0EB31FF2-EE22-48FC-ABB0-C67C587147E3-14025 | 现状态 | 80.0000 | 3.0600
3072 |  | 大小田公变 | 绿 | 243.5100 | 243.5100 | 243.5100 | 2024-05-29 12:45:00 | 315.0000 | 0.0000 | 0.0000 | 1.0000 | 0.9500 | 10kV周太线952 | 2.5629 | 国网重庆电力 |  | 国网重庆丰都供电公司 | DC5614DE-479B-4041-9C49-4C03120C77D3-20623 | 现状态 | 80.0000 | 4.1100
3073 |  | 大安村公变 | 绿 | 84.9940 | 84.9940 | 84.9940 | 2024-05-29 12:45:00 | 100.0000 | 0.0000 | 0.0000 | 1.0000 | 0.9500 | 10kV暨池线955 | 1.9702 | 国网重庆电力 |  | 国网重庆丰都供电公司 | 9E424CE6-556B-4A1F-8B43-4B01D7CD0012-63462 | 现状态 | 80.0000 | 8.9940
3074 |  | 大安场公变柱上变 | 绿 | 83.6170 | 83.6170 | 83.6170 | 2024-10-31 14:45:00 | 100.0000 | 0.0000 | 0.0000 | 1.0000 | 0.9500 | 10kV社崇线952 | 5.4274 | 国网重庆电力 |  | 国网重庆丰都供电公司 | A2C094EA-8453-4EDB-B9DD-AB35E9F20E9F-62652 | 现状态 | 80.0000 | 7.6170
3075 |  | 大字坝台区柱上变 | 绿 | 76.9240 | 76.9240 | 76.9240 | 2024-10-31 14:45:00 | 100.0000 | 0.0000 | 0.0000 | 1.0000 | 0.9500 | 10kV保红线956 | 2.6523 | 国网重庆电力 |  | 国网重庆丰都供电公司 | f5493813988a398aa25a71124e015af5483272585d | 现状态 | 80.0000 | 0.9240
3076 |  | 大头湾公变 | 黄 | 311.6920 | 311.6920 | 311.6920 | 2024-05-29 12:45:00 | 400.0000 | 0.0000 | 0.0000 | 1.0000 | 0.9500 | 10kV周中线957 | 3.8436 | 国网重庆电力 |  | 国网重庆丰都供电公司 | 4A6A5BD1-9471-4CEC-96EF-A711434812EE-14472 | 现状态 | 80.0000 | 7.6920
3077 |  | 大塘湾公变 | 绿 | 79.8760 | 79.8760 | 79.8760 | 2024-10-31 14:45:00 | 100.0000 | 0.0000 | 0.0000 | 1.0000 | 0.9500 | 10kV乌建线958 | 1.8886 | 国网重庆电力 |  | 国网重庆丰都供电公司 | 8bf2b9dec48a398a5a7efe4cff017f8bf1a9912763 | 现状态 | 80.0000 | 3.8760
3078 |  | 大塘子公变（周茶） | 绿 | 3.0560 | 40.8560 | 3.0560 | 2024-05-29 12:45:00 | 50.0000 | 0.0000 | 37.8000 | 1.0000 | 0.9500 | 10kV周茶线951 | 4.4990 | 国网重庆电力 |  | 国网重庆丰都供电公司 | 51598598-A0B7-4ED3-82B9-12BF565CE820-20797 | 现状态 | 80.0000 | 2.8560
3079 |  | 大塘子公变 | 黄 | 305.9800 | 305.9800 | 305.9800 | 2024-05-29 12:45:00 | 400.0000 | 0.0000 | 0.0000 | 1.0000 | 0.9500 | 10kV周大线955 | 1.8862 | 国网重庆电力 |  | 国网重庆丰都供电公司 | BFD83A76-7F43-4DD4-A398-BC0E97D73449-16558 | 现状态 | 80.0000 | 1.9800
3080 |  | 大塘公变 | 绿 | 42.3890 | 42.3890 | 42.3890 | 2024-05-29 12:45:00 | 50.0000 | 0.0000 | 0.0000 | 1.0000 | 0.9500 | 10kV周茶线951 | 4.4990 | 国网重庆电力 |  | 国网重庆丰都供电公司 | D2DA1666-DEEE-4589-B2D3-D6DBD3482755-02087 | 现状态 | 80.0000 | 4.3890
3081 |  | 大堰荡公变 | 绿 | 77.8630 | 77.8630 | 77.8630 | 2024-10-31 14:45:00 | 100.0000 | 0.0000 | 0.0000 | 1.0000 | 0.9500 | 10kV三仁线957 | 2.4407 | 国网重庆电力 |  | 国网重庆丰都供电公司 | 62b3f5b96bff8080817c361e74017c62b3f33b02a0 | 现状态 | 80.0000 | 1.8630
3082 |  | 大堰水库公变 | 绿 | 78.8500 | 78.8500 | 78.8500 | 2024-10-31 14:45:00 | 100.0000 | 0.0000 | 0.0000 | 1.0000 | 0.9500 | 10kV十白线956 | 2.6571 | 国网重庆电力 |  | 国网重庆丰都供电公司 | 5802DA4E-9B8D-40A6-A87B-3903FF29487F-79818 | 现状态 | 80.0000 | 2.8500
3083 |  | 大堡场新新家园公变 | 绿 | 91.2600 | 309.9400 | 91.2600 | 2024-10-31 14:45:00 | 400.0000 | 0.0000 | 218.6800 | 1.0000 | 0.9500 | 10kV社黎线958 | 5.0890 | 国网重庆电力 |  | 国网重庆丰都供电公司 | 28204349-86CB-4E95-B593-ACDD2CCF8B16-33873 | 现状态 | 80.0000 | 5.9400
3084 |  | 大城寨公变 | 绿 | 157.9550 | 157.9550 | 157.9550 | 2024-10-31 14:45:00 | 200.0000 | 0.0000 | 0.0000 | 1.0000 | 0.9500 | 10kV三罗线952 | 2.3528 | 国网重庆电力 |  | 国网重庆丰都供电公司 | B2CB313B-77DC-4C4F-BF39-017D0E273045-60664 | 现状态 | 80.0000 | 5.9550
3085 |  | 大垭口（十砖线）公变 | 绿 | 78.2950 | 78.2950 | 78.2950 | 2024-10-31 14:45:00 | 100.0000 | 0.0000 | 0.0000 | 1.0000 | 0.9500 | 10kV十砖线954 | 2.8840 | 国网重庆电力 |  | 国网重庆丰都供电公司 | 1204C5EF-3737-40E7-A387-52C3AB8EA5FF-69677 | 现状态 | 80.0000 | 2.2950
3086 |  | 大垭口公变（厂天） | 黄 | 208.6510 | 208.6510 | 208.6510 | 2024-05-29 12:45:00 | 250.0000 | 0.0000 | 0.0000 | 1.0000 | 0.9500 | 10kV周大线955 | 1.8862 | 国网重庆电力 |  | 国网重庆丰都供电公司 | 5694fdee9e8a398aa26612102901665694930431f1 | 现状态 | 80.0000 | 18.6510
3087 |  | 大垭口公变 | 绿 | 29.5725 | 29.5725 | 29.5725 | 2024-05-29 12:45:00 | 30.0000 | 0.0000 | 0.0000 | 1.0000 | 0.9500 | 10kV暨崇线956 | 3.4178 | 国网重庆电力 |  | 国网重庆丰都供电公司 | 60EF6A3A-A88D-4C38-97B3-DC669C432646-61598 | 现状态 | 80.0000 | 6.7725
3088 |  | 大坪公变(周中) | 黄 | 45.5520 | 45.5520 | 45.5520 | 2024-05-29 12:45:00 | 50.0000 | 0.0000 | 0.0000 | 1.0000 | 0.9500 | 10kV周中线957 | 3.8436 | 国网重庆电力 |  | 国网重庆丰都供电公司 | DC5614DE-479B-4041-9C49-4C03120C77D3-20437 | 现状态 | 80.0000 | 7.5520
3089 |  | 大坪公变(丰城北） | 绿 | 152.0000 | 152.0000 | 152.0000 |  | 200.0000 | 0.0000 | 0.0000 | 1.0000 | 0.9500 | 10kV丰城北线966 | 7.4718 | 国网重庆电力 |  | 国网重庆丰都供电公司 | 6b831624-c2df-4bbc-b6d5-179c58e19c82 | 现状态 | 80.0000 | 0.0000
3090 |  | 大坪公变 | 绿 | 40.8130 | 40.8130 | 40.8130 | 2024-05-29 12:45:00 | 50.0000 | 0.0000 | 0.0000 | 1.0000 | 0.9500 | 10kV暨池线955 | 1.9702 | 国网重庆电力 |  | 国网重庆丰都供电公司 | 9A9ED624-F59B-4584-83BE-527233E722D0-62493 | 现状态 | 80.0000 | 2.8130
3091 |  | 大坪上公变 | 绿 | 42.3260 | 42.3260 | 42.3260 | 2024-10-31 14:45:00 | 50.0000 | 0.0000 | 0.0000 | 1.0000 | 0.9500 | 10kV高楠线945 | 3.6111 | 国网重庆电力 |  | 国网重庆丰都供电公司 | d628965c0c8a398aa353afe0ae0153d627b4df0494 | 现状态 | 80.0000 | 4.3260
3092 |  | 大坨地公变 | 绿 | 43.9880 | 43.9880 | 43.9880 | 2024-10-31 14:45:00 | 50.0000 | 0.0000 | 0.0000 | 1.0000 | 0.9500 | 10kV抚南线967 |  | 国网重庆电力 |  | 国网重庆丰都供电公司 | 849592064a8a398aa251721e34015184957a9c202f | 现状态 | 80.0000 | 5.9880
3093 |  | 大坡湾公变 | 绿 | 22.8000 | 22.8000 | 22.8000 |  | 30.0000 | 0.0000 | 0.0000 | 1.0000 | 0.9500 | 10kV三丁线953 |  | 国网重庆电力 |  | 国网重庆丰都供电公司 | 83acd460b28a398aa254406bcb015483ac5759240a | 现状态 | 80.0000 | 0.0000
3094 |  | 大坟坝（12-3）台区柱上变 | 绿 | 129.1680 | 156.9680 | 129.1680 | 2024-10-31 14:45:00 | 200.0000 | 0.0000 | 27.8000 | 1.0000 | 0.9500 | 10kV社永线953 | 4.0777 | 国网重庆电力 |  | 国网重庆丰都供电公司 | bbce97c6278a398a5b7c21d8a0017cbbcd90d07262 | 现状态 | 80.0000 | 4.9680
3095 |  | 大坝子（居民点）台区柱上变 | 绿 | 80.6365 | 80.6365 | 80.6365 | 2024-10-31 14:45:00 | 100.0000 | 0.0000 | 0.0000 | 1.0000 | 0.9500 | 10kV社永线953 | 4.0777 | 国网重庆电力 |  | 国网重庆丰都供电公司 | 28204349-86CB-4E95-B593-ACDD2CCF8B16-32209 | 现状态 | 80.0000 | 4.6365
3096 |  | 大坝子公变（周茶） | 绿 | 309.5800 | 309.5800 | 309.5800 | 2024-05-29 12:45:00 | 400.0000 | 0.0000 | 0.0000 | 1.0000 | 0.9500 | 10kV周茶线951 | 4.4990 | 国网重庆电力 |  | 国网重庆丰都供电公司 | DC5614DE-479B-4041-9C49-4C03120C77D3-39378 | 现状态 | 80.0000 | 5.5800
3097 |  | 大坝子公变 | 绿 | 41.3255 | 41.3255 | 41.3255 | 2024-05-29 12:45:00 | 50.0000 | 0.0000 | 0.0000 | 1.0000 | 0.9500 | 10kV暨面线954 |  | 国网重庆电力 |  | 国网重庆丰都供电公司 | 750f81cdcd8a398aa1575d51c20157750f19200c55 | 现状态 | 80.0000 | 3.3255
3098 |  | 大坝公变（白丰） | 绿 | 104.8560 | 129.7060 | 104.8560 | 2024-05-29 12:45:00 | 160.0000 | 0.0000 | 24.8500 | 1.0000 | 0.9500 | 10kV名正线945 | 6.3637 | 国网重庆电力 |  | 国网重庆丰都供电公司 | E408668B-F1BF-41A0-8D6B-AB092015FE32-81327 | 现状态 | 80.0000 | 8.1060
3099 |  | 大坝公变（三仁） | 绿 | 48.5540 | 79.6690 | 48.5540 | 2024-10-31 14:45:00 | 100.0000 | 0.0000 | 31.1150 | 1.0000 | 0.9500 | 10kV三仁线957 | 2.4407 | 国网重庆电力 |  | 国网重庆丰都供电公司 | 1EB2DC9D-F993-4EB1-A27C-C0E184157356-00820 | 现状态 | 80.0000 | 3.6690
3100 |  | 大坝公变 | 绿 | 79.8415 | 79.8415 | 79.8415 | 2024-10-31 14:45:00 | 100.0000 | 0.0000 | 0.0000 | 1.0000 | 0.9500 | 10kV高楠线945 | 3.6111 | 国网重庆电力 |  | 国网重庆丰都供电公司 | 2E70359F-440F-4D54-8709-DE8754B0A286-69163 | 现状态 | 80.0000 | 3.8415
3101 |  | 大地（新民#2）台区柱上变 | 绿 | 40.6445 | 40.6445 | 40.6445 | 2024-10-31 14:45:00 | 50.0000 | 0.0000 | 0.0000 | 1.0000 | 0.9500 | 10kV三古线955 |  | 国网重庆电力 |  | 国网重庆丰都供电公司 | 11ADBB29-2F75-4EC5-863E-460384AC58AB-33941 | 现状态 | 80.0000 | 2.6445
3102 |  | 大地（兴隆2）公变 | 绿 | 156.1840 | 156.1840 | 156.1840 | 2024-10-31 14:45:00 | 200.0000 | 0.0000 | 0.0000 | 1.0000 | 0.9500 | 10kV十砖线954 | 2.8840 | 国网重庆电力 |  | 国网重庆丰都供电公司 | 93dd2d0d2e8a398a5b7d8676eb017d93dd16152129 | 现状态 | 80.0000 | 4.1840
3103 |  | 大地湾（红星11村）台区柱上变 | 绿 | 39.5000 | 39.5000 | 39.5000 | 2024-10-31 14:45:00 | 50.0000 | 0.0000 | 0.0000 | 1.0000 | 0.9500 | 10kV保红线956 | 2.6523 | 国网重庆电力 |  | 国网重庆丰都供电公司 | 11ADBB29-2F75-4EC5-863E-460384AC58AB-13203 | 现状态 | 80.0000 | 1.5000
3104 |  | 大地湾公变（暨崇） | 绿 | 66.8240 | 66.8240 | 66.8240 | 2024-05-29 12:45:00 | 80.0000 | 0.0000 | 0.0000 | 1.0000 | 0.9500 | 10kV暨崇线956 | 3.4178 | 国网重庆电力 |  | 国网重庆丰都供电公司 | 22839213-B884-4D31-9997-13E1371A8C5A-98456 | 现状态 | 80.0000 | 6.0240
3105 |  | 大地湾公变 | 黄 | 38.0000 | 38.0000 | 38.0000 |  | 50.0000 | 0.0000 | 0.0000 | 1.0000 | 0.9500 | 10kV湛角线962 | 1.5881 | 国网重庆电力 |  | 国网重庆丰都供电公司 | 0B9D17D8-3445-4702-B7AB-7435D014DE15-95665 | 现状态 | 80.0000 | 0.0000
3106 |  | 大地榜公变 | 绿 | 41.8660 | 41.8660 | 41.8660 | 2024-10-31 14:45:00 | 50.0000 | 0.0000 | 0.0000 | 1.0000 | 0.9500 | 10kV三仁线957 | 2.4407 | 国网重庆电力 |  | 国网重庆丰都供电公司 | 35e01978d3ff80808167d325e8016835de2a383f8d | 现状态 | 80.0000 | 3.8660
3107 |  | 大地林公变 | 绿 | 82.2070 | 82.2070 | 82.2070 | 2024-05-29 12:45:00 | 100.0000 | 0.0000 | 0.0000 | 1.0000 | 0.9500 | 10kV暨面线954 |  | 国网重庆电力 |  | 国网重庆丰都供电公司 | ED6A2AAE-80D1-41FE-8D82-8C3112AF5F8C-31854 | 现状态 | 80.0000 | 6.2070
3108 |  | 大地堡公变柱上变 | 绿 | 77.8360 | 77.8360 | 77.8360 | 2024-10-31 14:45:00 | 100.0000 | 0.0000 | 0.0000 | 1.0000 | 0.9500 | 10kV社黎线958 | 5.0890 | 国网重庆电力 |  | 国网重庆丰都供电公司 | 56a53f70f88a398aa3544063e8015456a5162d3759 | 现状态 | 80.0000 | 1.8360
3109 |  | 大地堡公变 | 绿 | 79.4770 | 79.4770 | 79.4770 | 2024-10-31 14:45:00 | 100.0000 | 0.0000 | 0.0000 | 1.0000 | 0.9500 | 10kV乌莲线959 | 4.6927 | 国网重庆电力 |  | 国网重庆丰都供电公司 | B43D57C4-754F-4243-B23B-D0C799446BD3-10457 | 现状态 | 80.0000 | 3.4770
3110 |  | 大地坪公变 | 绿 | 57.0530 | 79.0630 | 57.0530 | 2024-10-12 10:00:00 | 100.0000 | 0.0000 | 22.0100 | 1.0000 | 0.9500 | 10kV白虎线962 | 6.4328 | 国网重庆电力 |  | 国网重庆丰都供电公司 | c8f0a79b738a398aa0589c752b0158c8f02d0f33be | 现状态 | 80.0000 | 3.0630
3111 |  | 大地坝村1#公变 | 绿 | 239.4000 | 239.4000 | 239.4000 |  | 315.0000 | 0.0000 | 0.0000 | 1.0000 | 0.9500 | 10kV 湛场线965 | 4.3849 | 国网重庆电力 |  | 国网重庆丰都供电公司 | D1A9B8CA-2526-4003-9F69-567388C3A22E-56002 | 现状态 | 80.0000 | 0.0000
3112 |  | 大地坝塘口公变 | 绿 | 76.0000 | 76.0000 | 76.0000 |  | 100.0000 | 0.0000 | 0.0000 | 1.0000 | 0.9500 | 10kV 湛场线965 | 4.3849 | 国网重庆电力 |  | 国网重庆丰都供电公司 | 2FD7A2D9-62CE-493D-A7D3-0FEF4B2E6D7C-74857 | 现状态 | 80.0000 | 0.0000
3113 |  | 大地坝公变（名山） | 绿 | 6.3040 | 38.7840 | 6.3040 | 2024-10-12 10:00:00 | 50.0000 | 0.0000 | 32.4800 | 1.0000 | 0.9500 | 10kV白红线963 | 1.2370 | 国网重庆电力 |  | 国网重庆丰都供电公司 | 702a24481c8a398a5a7d380dc7017d702992c26fd4 | 现状态 | 80.0000 | 0.7840
3114 |  | 大地坝公变（三罗） | 绿 | 39.9350 | 39.9350 | 39.9350 | 2024-10-31 14:45:00 | 50.0000 | 0.0000 | 0.0000 | 1.0000 | 0.9500 | 10kV三罗线952 | 2.3528 | 国网重庆电力 |  | 国网重庆丰都供电公司 | 6e3a1546ea8a398aa06f16d927016f6e397d7a7572 | 现状态 | 80.0000 | 1.9350
3115 |  | 大地坝公变 | 绿 | 105.8500 | 152.0000 | 105.8500 |  | 200.0000 | 0.0000 | 46.1500 | 1.0000 | 0.9500 | 10kV乌莲线959 | 4.6927 | 国网重庆电力 |  | 国网重庆丰都供电公司 | B43D57C4-754F-4243-B23B-D0C799446BD3-09332 | 现状态 | 80.0000 | 0.0000
3116 |  | 大地坝3#公变 | 绿 | 38.0000 | 38.0000 | 38.0000 |  | 50.0000 | 0.0000 | 0.0000 | 1.0000 | 0.9500 | 10kV 湛场线965 | 4.3849 | 国网重庆电力 |  | 国网重庆丰都供电公司 | 3039AD17-032E-43DE-836F-4730583F634B-64624 | 现状态 | 80.0000 | 0.0000
3117 |  | 大地坝2#公变 | 绿 | 76.0000 | 76.0000 | 76.0000 |  | 100.0000 | 0.0000 | 0.0000 | 1.0000 | 0.9500 | 10kV 湛场线965 | 4.3849 | 国网重庆电力 |  | 国网重庆丰都供电公司 | 6BEF6158-9CFD-4249-865E-B06D711F3F4A-72084 | 现状态 | 80.0000 | 0.0000
3118 |  | 大地坝#4公变 | 绿 | 239.4000 | 239.4000 | 239.4000 |  | 315.0000 | 0.0000 | 0.0000 | 1.0000 | 0.9500 | 10kV 湛场线965 | 4.3849 | 国网重庆电力 |  | 国网重庆丰都供电公司 | 655DB792-CC92-48FD-B761-4563A0B6843A-05074 | 现状态 | 80.0000 | 0.0000
3119 |  | 大地嘴（石字口1）变压器 | 绿 | 83.4145 | 83.4145 | 83.4145 | 2024-10-31 14:45:00 | 100.0000 | 0.0000 | 0.0000 | 1.0000 | 0.9500 | 10kV社崇线952 | 5.4274 | 国网重庆电力 |  | 国网重庆丰都供电公司 | A2C094EA-8453-4EDB-B9DD-AB35E9F20E9F-58623 | 现状态 | 80.0000 | 7.4145
3120 |  | 大地公变（三梯） | 绿 | 38.0000 | 38.0000 | 38.0000 |  | 50.0000 | 0.0000 | 0.0000 | 1.0000 | 0.9500 | 10kV三梯线953 | 2.0653 | 国网重庆电力 |  | 国网重庆丰都供电公司 | 98b69a7fbfff808081692efe77016998b415001ffe | 现状态 | 80.0000 | 0.0000
3121 |  | 大地公变 | 绿 | 51.7850 | 51.7850 | 51.7850 | 2024-10-31 14:45:00 | 50.0000 | 0.0000 | 0.0000 | 1.0000 | 0.9500 | 10kV 乌安线960 | 8.2928 | 国网重庆电力 |  | 国网重庆丰都供电公司 | 859a949d338a398aa3518466bb0151859a8a1211d2 | 现状态 | 80.0000 | 13.7850
3122 |  | 大唐公变（三梯） | 绿 | 76.9450 | 76.9450 | 76.9450 | 2024-10-31 14:45:00 | 100.0000 | 0.0000 | 0.0000 | 1.0000 | 0.9500 | 10kV三梯线953 | 2.0653 | 国网重庆电力 |  | 国网重庆丰都供电公司 | 6a793d89-1666-4725-9733-d8fd054c0366 | 现状态 | 80.0000 | 0.9450
3123 |  | 大唐公变 | 绿 | 40.6740 | 40.6740 | 40.6740 | 2024-10-31 14:45:00 | 50.0000 | 0.0000 | 0.0000 | 1.0000 | 0.9500 | 10kV抚南线967 |  | 国网重庆电力 |  | 国网重庆丰都供电公司 | 68ef184af78a398aa059bc8fae015a68ee467b2353 | 现状态 | 80.0000 | 2.6740
3124 |  | 大后湾公变 | 绿 | 38.6630 | 38.6630 | 38.6630 | 2024-05-29 12:45:00 | 50.0000 | 0.0000 | 0.0000 | 1.0000 | 0.9500 | 10kV暨崇线956 | 3.4178 | 国网重庆电力 |  | 国网重庆丰都供电公司 | 74f847be-2626-476f-9c8e-fbe0587e8daa | 现状态 | 80.0000 | 0.6630
3125 |  | 大友榜公变 | 绿 | 76.0000 | 76.0000 | 76.0000 |  | 100.0000 | 0.0000 | 0.0000 | 1.0000 | 0.9500 | 10kV三仁线957 | 2.4407 | 国网重庆电力 |  | 国网重庆丰都供电公司 | 56046ef9-da1b-4e2a-a1ba-b566fc541a2c | 现状态 | 80.0000 | 0.0000
3126 |  | 大冷丘公变 | 绿 | 79.1520 | 79.1520 | 79.1520 | 2024-10-31 14:45:00 | 100.0000 | 0.0000 | 0.0000 | 1.0000 | 0.9500 | 10kV三罗线952 | 2.3528 | 国网重庆电力 |  | 国网重庆丰都供电公司 | 833c0d96-ce90-4276-833c-13e691126549 | 现状态 | 80.0000 | 3.1520
3127 |  | 大冲公变 | 绿 | 61.5920 | 61.5920 | 61.5920 | 2024-05-29 12:45:00 | 80.0000 | 0.0000 | 0.0000 | 1.0000 | 0.9500 | 10kV名正线945 | 6.3637 | 国网重庆电力 |  | 国网重庆丰都供电公司 | E408668B-F1BF-41A0-8D6B-AB092015FE32-81236 | 现状态 | 80.0000 | 0.7920
3128 |  | 大元子公变 | 绿 | 22.8000 | 22.8000 | 22.8000 |  | 30.0000 | 0.0000 | 0.0000 | 1.0000 | 0.9500 | 10kV包新线955 |  | 国网重庆电力 |  | 国网重庆丰都供电公司 | 986063C7-A40D-4C33-87C4-4AB9E075166F-70120 | 现状态 | 80.0000 | 0.0000
3129 |  | 大丫口台区柱上变 | 绿 | 40.2455 | 40.2455 | 40.2455 | 2024-10-31 14:45:00 | 50.0000 | 0.0000 | 0.0000 | 1.0000 | 0.9500 | 10kV社中线956 | 2.3272 | 国网重庆电力 |  | 国网重庆丰都供电公司 | 7F8D1982-C20F-462F-A2FB-AF13A51CDD63-10542 | 现状态 | 80.0000 | 2.2455
3130 |  | 大丫口公变（名山） | 绿 | 22.8000 | 22.8000 | 22.8000 |  | 30.0000 | 0.0000 | 0.0000 | 1.0000 | 0.9500 | 10kV名丰线951 | 2.6819 | 国网重庆电力 |  | 国网重庆丰都供电公司 | E408668B-F1BF-41A0-8D6B-AB092015FE32-81491 | 现状态 | 80.0000 | 0.0000
3131 |  | 大丫口公变柱上变（社黎线） | 绿 | 77.7070 | 77.7070 | 77.7070 | 2024-10-31 14:45:00 | 100.0000 | 0.0000 | 0.0000 | 1.0000 | 0.9500 | 10kV社崇线952 | 5.4274 | 国网重庆电力 |  | 国网重庆丰都供电公司 | a11d047d-05b9-40e4-8db9-2fcb7759d33a | 现状态 | 80.0000 | 1.7070
3132 |  | 大丫口公变 | 绿 | 0.0750 | 30.9450 | 0.0750 | 2024-05-29 12:45:00 | 30.0000 | 0.0000 | 30.8700 | 1.0000 | 0.9500 | 10kV周小线956 | 2.4831 | 国网重庆电力 |  | 国网重庆丰都供电公司 | cb7ce1cb73ff80808150cb1e7b0150cb7ce134009e | 现状态 | 80.0000 | 8.1450
3133 |  | 大丫口三公变 | 绿 | 41.7540 | 41.7540 | 41.7540 | 2024-05-29 12:45:00 | 50.0000 | 0.0000 | 0.0000 | 1.0000 | 0.9500 | 10kV董五线960 | 2.5189 | 国网重庆电力 |  | 国网重庆丰都供电公司 | A2C094EA-8453-4EDB-B9DD-AB35E9F20E9F-26403 | 现状态 | 80.0000 | 3.7540
3134 |  | 大丫口一公变 | 绿 | 43.2220 | 43.2220 | 43.2220 | 2024-05-29 12:45:00 | 50.0000 | 0.0000 | 0.0000 | 1.0000 | 0.9500 | 10kV董五线960 | 2.5189 | 国网重庆电力 |  | 国网重庆丰都供电公司 | 4B89C7A6-73DB-48D2-B801-0550941239C1-06056 | 现状态 | 80.0000 | 5.2220
3135 |  | 大丫口2#公变 | 绿 | 38.0000 | 38.0000 | 38.0000 |  | 50.0000 | 0.0000 | 0.0000 | 1.0000 | 0.9500 | 10kV名正线945 | 6.3637 | 国网重庆电力 |  | 国网重庆丰都供电公司 | c9c5cb89508a398aa05c460d29015cc9c4444d145c | 现状态 | 80.0000 | 0.0000
3136 |  | 大丘坪公变 | 绿 | 241.2700 | 241.2700 | 241.2700 | 2024-10-31 14:45:00 | 315.0000 | 0.0000 | 0.0000 | 1.0000 | 0.9500 | 10kV三双线958 | 2.0115 | 国网重庆电力 |  | 国网重庆丰都供电公司 | ce94531b7c8a398aa06cc0ca0e016dce92a7d13232 | 现状态 | 80.0000 | 1.8700
3137 |  | 夜浩岭公变 | 绿 | 25.9170 | 25.9170 | 25.9170 | 2024-10-31 14:45:00 | 30.0000 | 0.0000 | 0.0000 | 1.0000 | 0.9500 | 10kV高兴线951 | 2.6440 | 国网重庆电力 |  | 国网重庆丰都供电公司 | 21384D71-F173-4A56-A354-F7FB19B54CDF-66727 | 现状态 | 80.0000 | 3.1170
3138 |  | 夜力坪公变 | 黄 | 157.5245 | 157.5245 | 157.5245 | 2024-05-29 12:45:00 | 200.0000 | 0.0000 | 0.0000 | 1.0000 | 0.9500 | 10kV暨建线957 | 2.5633 | 国网重庆电力 |  | 国网重庆丰都供电公司 | 80bf598e268a398a5b7deec8cd017e80be60a90d35 | 现状态 | 80.0000 | 5.5245
3139 |  | 多竹溪公变 | 绿 | 304.0000 | 304.0000 | 304.0000 |  | 400.0000 | 0.0000 | 0.0000 | 1.0000 | 0.9500 | 10kV高楠线945 | 3.6111 | 国网重庆电力 |  | 国网重庆丰都供电公司 | 5189e58c478a398a5a7d380e5a017d5189a0536a6f | 现状态 | 80.0000 | 0.0000
3140 |  | 多光坪公变 | 绿 | 39.5810 | 39.5810 | 39.5810 | 2024-05-29 12:45:00 | 50.0000 | 0.0000 | 0.0000 | 1.0000 | 0.9500 | 10kV周太线952 | 2.5629 | 国网重庆电力 |  | 国网重庆丰都供电公司 | DC5614DE-479B-4041-9C49-4C03120C77D3-21772 | 现状态 | 80.0000 | 1.5810
3141 |  | 外贸公变 | 绿 | 239.4000 | 239.4000 | 239.4000 |  | 315.0000 | 0.0000 | 0.0000 | 1.0000 | 0.9500 | 10kV三福线959 |  | 国网重庆电力 |  | 国网重庆丰都供电公司 | 21384D71-F173-4A56-A354-F7FB19B54CDF-33965 | 现状态 | 80.0000 | 0.0000
3142 |  | 外屏公变 | 绿 | 77.9920 | 77.9920 | 77.9920 | 2024-10-31 14:45:00 | 100.0000 | 0.0000 | 0.0000 | 1.0000 | 0.9500 | 10kV湖黄线958 | 5.4061 | 国网重庆电力 |  | 国网重庆丰都供电公司 | cb004b901eff80808150b85d110150cb003a3a18b5 | 现状态 | 80.0000 | 1.9920
3143 |  | 外冲台区柱上变 | 绿 | 240.8500 | 240.8500 | 240.8500 | 2024-10-31 14:45:00 | 315.0000 | 0.0000 | 0.0000 | 1.0000 | 0.9500 | 10kV社永线953 | 4.0777 | 国网重庆电力 |  | 国网重庆丰都供电公司 | 64e587b5ce8a398a5a74c722b2017564e4a80e56ba | 现状态 | 80.0000 | 1.4500
3144 |  | 夏家丫口台区柱上变 | 绿 | 77.3410 | 77.3410 | 77.3410 | 2024-10-31 14:45:00 | 100.0000 | 0.0000 | 0.0000 | 1.0000 | 0.9500 | 10kV保红线956 | 2.6523 | 国网重庆电力 |  | 国网重庆丰都供电公司 | AC586528-9ACB-421A-8D31-1F59C5AB6E29-13720 | 现状态 | 80.0000 | 1.3410
3145 |  | 复兴1台区柱上变 | 绿 | 23.9190 | 23.9190 | 23.9190 | 2024-10-31 14:45:00 | 30.0000 | 0.0000 | 0.0000 | 1.0000 | 0.9500 | 10kV社永线953 | 4.0777 | 国网重庆电力 |  | 国网重庆丰都供电公司 | 7C7C2402-3CCF-4F42-A332-63599B081FF7-78087 | 现状态 | 80.0000 | 1.1190
3146 |  | 声地沟公变 | 绿 | 22.8000 | 22.8000 | 22.8000 |  | 30.0000 | 0.0000 | 0.0000 | 1.0000 | 0.9500 | 10kV包新线955 |  | 国网重庆电力 |  | 国网重庆丰都供电公司 | 94479e71b7ff808081692efe7801699445ae1e510f | 现状态 | 80.0000 | 0.0000
3147 |  | 墙高堡公变 | 绿 | 83.0170 | 83.0170 | 83.0170 | 2024-05-29 12:45:00 | 100.0000 | 0.0000 | 0.0000 | 1.0000 | 0.9500 | 10kV董青线955 | 2.7916 | 国网重庆电力 |  | 国网重庆丰都供电公司 | e4ce9ad6bb8a398a5b7fc39f09017fe4ce5b795f04 | 现状态 | 80.0000 | 7.0170
3148 |  | 塘边公变（董场） | 绿 | 21.8190 | 50.2190 | 21.8190 | 2024-05-29 12:45:00 | 50.0000 | 0.0000 | 28.4000 | 1.0000 | 0.9500 | 10kV董场线958 | 2.5955 | 国网重庆电力 |  | 国网重庆丰都供电公司 | FA52089D-A662-4155-8BD4-9BE1BC9DE9F1-72200 | 现状态 | 80.0000 | 12.2190
3149 |  | 塘边公变 | 绿 | 43.5035 | 43.5035 | 43.5035 | 2024-10-31 14:45:00 | 50.0000 | 0.0000 | 0.0000 | 1.0000 | 0.9500 | 10kV十砖线954 | 2.8840 | 国网重庆电力 |  | 国网重庆丰都供电公司 | 4B89C7A6-73DB-48D2-B801-0550941239C1-02142 | 现状态 | 80.0000 | 5.5035
3150 |  | 塘老公变柱上变 | 绿 | 78.6760 | 78.6760 | 78.6760 | 2024-10-31 14:45:00 | 100.0000 | 0.0000 | 0.0000 | 1.0000 | 0.9500 | 10kV社黎线958 | 5.0890 | 国网重庆电力 |  | 国网重庆丰都供电公司 | 5e83d64b6eff8080817920d9f301795e83d2fc03ae | 现状态 | 80.0000 | 2.6760
3151 |  | 塘湾坝台区柱上变 | 绿 | 39.6860 | 39.6860 | 39.6860 | 2024-10-31 14:45:00 | 50.0000 | 0.0000 | 0.0000 | 1.0000 | 0.9500 | 10kV保红线956 | 2.6523 | 国网重庆电力 |  | 国网重庆丰都供电公司 | 177E4625-DFA6-470A-9B82-B3084352E560-16223 | 现状态 | 80.0000 | 1.6860
3152 |  | 塘湾公变（包竹线） | 绿 | 38.0000 | 38.0000 | 38.0000 |  | 50.0000 | 0.0000 | 0.0000 | 1.0000 | 0.9500 | 10kV包竹线957 |  | 国网重庆电力 |  | 国网重庆丰都供电公司 | E84AD597-81D3-42A8-8418-E31384E76B5B-21015 | 现状态 | 80.0000 | 0.0000
3153 |  | 塘湾公变柱上变 | 绿 | 77.4940 | 77.4940 | 77.4940 | 2024-10-31 14:45:00 | 100.0000 | 0.0000 | 0.0000 | 1.0000 | 0.9500 | 10kV社崇线952 | 5.4274 | 国网重庆电力 |  | 国网重庆丰都供电公司 | 4c5eaa2d708a398aa25440661d01544c5e9c10126c | 现状态 | 80.0000 | 1.4940
3154 |  | 塘湾公变 | 绿 | 3.7550 | 27.5550 | 3.7550 | 2024-10-31 14:45:00 | 30.0000 | 0.0000 | 23.8000 | 1.0000 | 0.9500 | 10kV高兴线951 | 2.6440 | 国网重庆电力 |  | 国网重庆丰都供电公司 | 4D2B99D4-2B65-4B3E-93EA-48B69DECE2EB-00556 | 现状态 | 80.0000 | 4.7550
3155 |  | 塘家岩公变 | 绿 | 27.9255 | 27.9255 | 27.9255 | 2024-10-31 14:45:00 | 30.0000 | 0.0000 | 0.0000 | 1.0000 | 0.9500 | 10kV三梯线953 | 2.0653 | 国网重庆电力 |  | 国网重庆丰都供电公司 | E84AD597-81D3-42A8-8418-E31384E76B5B-09499 | 现状态 | 80.0000 | 5.1255
3156 |  | 塘子公变 | 绿 | 39.3365 | 39.3365 | 39.3365 | 2024-10-31 14:45:00 | 50.0000 | 0.0000 | 0.0000 | 1.0000 | 0.9500 | 10kV乌莲线959 | 4.6927 | 国网重庆电力 |  | 国网重庆丰都供电公司 | 1E49A443-EE1B-4370-820C-6BAD22342BE0-15927 | 现状态 | 80.0000 | 1.3365
3157 |  | 塘堡堡公变 | 绿 | 39.8480 | 39.8480 | 39.8480 | 2024-10-31 14:45:00 | 50.0000 | 0.0000 | 0.0000 | 1.0000 | 0.9500 | 10kV保塔线955 |  | 国网重庆电力 |  | 国网重庆丰都供电公司 | 6CAA537F-8B7E-41EB-90F9-3048A241624E-16728 | 现状态 | 80.0000 | 1.8480
3158 |  | 塘垭口公变（十开） | 绿 | 81.5560 | 81.5560 | 81.5560 | 2024-10-31 14:45:00 | 100.0000 | 0.0000 | 0.0000 | 1.0000 | 0.9500 | 10kV十开线953 | 2.1326 | 国网重庆电力 |  | 国网重庆丰都供电公司 | 66312FDA-B506-4782-9335-AFB8585734C4-40187 | 现状态 | 80.0000 | 5.5560
3159 |  | 塘垭口公变（包竹线） | 绿 | 76.0000 | 76.0000 | 76.0000 |  | 100.0000 | 0.0000 | 0.0000 | 1.0000 | 0.9500 | 10kV包竹线957 |  | 国网重庆电力 |  | 国网重庆丰都供电公司 | F7FA41C5-D7E1-4B7B-866F-D8B1B0225917-94631 | 现状态 | 80.0000 | 0.0000
3160 |  | 塘垭口公变 | 绿 | 77.8360 | 77.8360 | 77.8360 | 2024-10-12 10:00:00 | 100.0000 | 0.0000 | 0.0000 | 1.0000 | 0.9500 | 10kV白虎线962 | 6.4328 | 国网重庆电力 |  | 国网重庆丰都供电公司 | B00D6407-5D9B-44DE-A211-A4E4D28A0FCC-38938 | 现状态 | 80.0000 | 1.8360
3161 |  | 塘坪坝公变 | 绿 | 76.0000 | 76.0000 | 76.0000 |  | 100.0000 | 0.0000 | 0.0000 | 1.0000 | 0.9500 | 10kV包竹线957 |  | 国网重庆电力 |  | 国网重庆丰都供电公司 | EAD7EF7D-528C-42C0-A70E-FE5AF257A1C6-77953 | 现状态 | 80.0000 | 0.0000
3162 |  | 塘坡公变 | 绿 | 78.8290 | 78.8290 | 78.8290 | 2024-10-31 14:45:00 | 100.0000 | 0.0000 | 0.0000 | 1.0000 | 0.9500 | 10kV高兴线951 | 2.6440 | 国网重庆电力 |  | 国网重庆丰都供电公司 | 431e01d4208a398aa15141377d0151431dfc830742 | 现状态 | 80.0000 | 2.8290
3163 |  | 塘坝公变（董青） | 绿 | 309.7360 | 309.7360 | 309.7360 | 2024-05-29 12:45:00 | 400.0000 | 0.0000 | 0.0000 | 1.0000 | 0.9500 | 10kV董青线955 | 2.7916 | 国网重庆电力 |  | 国网重庆丰都供电公司 | 0ae0e34bf28a398a5b6cc0e4c1016d0ae04b077ffd | 现状态 | 80.0000 | 5.7360
3164 |  | 塘坝公变（三罗） | 绿 | 24.0150 | 24.0150 | 24.0150 | 2024-10-31 14:45:00 | 30.0000 | 0.0000 | 0.0000 | 1.0000 | 0.9500 | 10kV三罗线952 | 2.3528 | 国网重庆电力 |  | 国网重庆丰都供电公司 | 9BC40FB9-226B-4329-B200-9541AAF247CB-54674 | 现状态 | 80.0000 | 1.2150
3165 |  | 塘坝公变 | 绿 | 156.1220 | 156.1220 | 156.1220 | 2024-10-31 14:45:00 | 200.0000 | 0.0000 | 0.0000 | 1.0000 | 0.9500 | 10kV乌莲线959 | 4.6927 | 国网重庆电力 |  | 国网重庆丰都供电公司 | 0ea81786a28a398aa350f9f0a301510ea7f27f39e1 | 现状态 | 80.0000 | 4.1220
3166 |  | 塘坎公变 | 绿 | 77.4970 | 77.4970 | 77.4970 | 2024-05-29 12:45:00 | 100.0000 | 0.0000 | 0.0000 | 1.0000 | 0.9500 | 10kV董增线954 | 4.4741 | 国网重庆电力 |  | 国网重庆丰都供电公司 | 80743804ca8a398aa35171dc7d015180742b0d0fc2 | 现状态 | 80.0000 | 1.4970
3167 |  | 塘丫口台区柱上变 | 绿 | 24.1370 | 24.1370 | 24.1370 | 2024-10-31 14:45:00 | 30.0000 | 0.0000 | 0.0000 | 1.0000 | 0.9500 | 10kV社永线953 | 4.0777 | 国网重庆电力 |  | 国网重庆丰都供电公司 | A713766B-CF1A-4DA9-AA72-CF97A93899C8-41904 | 现状态 | 80.0000 | 1.3370
3168 |  | 塘丫口公变（董青） | 绿 | 40.2605 | 40.2605 | 40.2605 | 2024-10-31 14:45:00 | 50.0000 | 0.0000 | 0.0000 | 1.0000 | 0.9500 | 10kV三双线958 | 2.0115 | 国网重庆电力 |  | 国网重庆丰都供电公司 | A713766B-CF1A-4DA9-AA72-CF97A93899C8-24657 | 现状态 | 80.0000 | 2.2605
3169 |  | 塘丫口公变（双龙） | 绿 | 77.6500 | 77.6500 | 77.6500 | 2024-10-31 14:45:00 | 100.0000 | 0.0000 | 0.0000 | 1.0000 | 0.9500 | 10kV三双线958 | 2.0115 | 国网重庆电力 |  | 国网重庆丰都供电公司 | 433ed09b7d8a398aa2513c269e0151433ec3211201 | 现状态 | 80.0000 | 1.6500
3170 |  | 塘丫口公变（乌莲） | 绿 | 168.4880 | 168.4880 | 168.4880 | 2024-10-31 14:45:00 | 200.0000 | 0.0000 | 0.0000 | 1.0000 | 0.9500 | 10kV乌莲线959 | 4.6927 | 国网重庆电力 |  | 国网重庆丰都供电公司 | b42090c6-1be8-476d-8144-70526178013d | 现状态 | 80.0000 | 16.4880
3171 |  | 塘丫口公变 | 绿 | 28.5980 | 79.1830 | 28.5980 | 2024-10-31 14:45:00 | 100.0000 | 0.0000 | 50.5850 | 1.0000 | 0.9500 | 10kV三梯线953 | 2.0653 | 国网重庆电力 |  | 国网重庆丰都供电公司 | a1dcd6c2188a398aa15d8a7772015da1dcaa1438b8 | 现状态 | 80.0000 | 3.1830
3172 |  | 塔湾公变（暨栗） | 绿 | 77.1910 | 77.1910 | 77.1910 | 2024-05-29 12:45:00 | 100.0000 | 0.0000 | 0.0000 | 1.0000 | 0.9500 | 10kV暨栗线953 | 2.5582 | 国网重庆电力 |  | 国网重庆丰都供电公司 | 506f6903bbff8080818097368a0181506f5c0811c3 | 现状态 | 80.0000 | 1.1910
3173 |  | 塔堡公变 | 绿 | 77.9470 | 77.9470 | 77.9470 | 2024-05-29 12:45:00 | 100.0000 | 0.0000 | 0.0000 | 1.0000 | 0.9500 | 10kV暨池线955 | 1.9702 | 国网重庆电力 |  | 国网重庆丰都供电公司 | 21384D71-F173-4A56-A354-F7FB19B54CDF-58347 | 现状态 | 80.0000 | 1.9470
3174 |  | 塑料厂公变 | 绿 | 333.6760 | 333.6760 | 333.6760 | 2024-05-29 12:45:00 | 400.0000 | 0.0000 | 0.0000 | 1.0000 | 0.9500 | 10kV名丰线951 | 2.6819 | 国网重庆电力 |  | 国网重庆丰都供电公司 | c9bb1d65be8a398aa05c460d29015cc9b996491434 | 现状态 | 80.0000 | 29.6760
3175 |  | 堰塘湾公变 | 绿 | 78.3580 | 78.3580 | 78.3580 | 2024-10-31 14:45:00 | 100.0000 | 0.0000 | 0.0000 | 1.0000 | 0.9500 | 10kV十砖线954 | 2.8840 | 国网重庆电力 |  | 国网重庆丰都供电公司 | 9f874805a48a398aa26a6ebde4016a9f8709fd5dec | 现状态 | 80.0000 | 2.3580
3176 |  | 堰塘子公变 | 绿 | 132.2700 | 156.4100 | 132.2700 | 2024-10-12 10:00:00 | 200.0000 | 0.0000 | 24.1400 | 1.0000 | 0.9500 | 10kV白虎线962 | 6.4328 | 国网重庆电力 |  | 国网重庆丰都供电公司 | B00D6407-5D9B-44DE-A211-A4E4D28A0FCC-06672 | 现状态 | 80.0000 | 4.4100
3177 |  | 堰塘坝公变 | 绿 | 154.8260 | 154.8260 | 154.8260 | 2024-10-12 10:00:00 | 200.0000 | 0.0000 | 0.0000 | 1.0000 | 0.9500 | 10kV白虎线962 | 6.4328 | 国网重庆电力 |  | 国网重庆丰都供电公司 | 92D51F36-D3CF-4A98-9481-30BBCA839F30-53046 | 现状态 | 80.0000 | 2.8260
3178 |  | 堰塘台区柱上变 | 绿 | 40.4015 | 40.4015 | 40.4015 | 2024-10-31 14:45:00 | 50.0000 | 0.0000 | 0.0000 | 1.0000 | 0.9500 | 10kV社永线953 | 4.0777 | 国网重庆电力 |  | 国网重庆丰都供电公司 | 11ADBB29-2F75-4EC5-863E-460384AC58AB-29594 | 现状态 | 80.0000 | 2.4015
3179 |  | 堰塘口公变 | 绿 | 84.5260 | 84.5260 | 84.5260 | 2024-10-12 10:00:00 | 100.0000 | 0.0000 | 0.0000 | 1.0000 | 0.9500 | 10kV白虎线962 | 6.4328 | 国网重庆电力 |  | 国网重庆丰都供电公司 | 149e3f06478a398aa151f13a670152149dfe38683c | 现状态 | 80.0000 | 8.5260
3180 |  | 堰塘公变 | 绿 | 39.2650 | 39.2650 | 39.2650 | 2024-05-29 12:45:00 | 50.0000 | 0.0000 | 0.0000 | 1.0000 | 0.9500 | 10kV暨栗线953 | 2.5582 | 国网重庆电力 |  | 国网重庆丰都供电公司 | 1E49A443-EE1B-4370-820C-6BAD22342BE0-75258 | 现状态 | 80.0000 | 1.2650
3181 |  | 堡足公变 | 黄 | 89.2000 | 89.2000 | 89.2000 | 2024-05-29 12:45:00 | 100.0000 | 0.0000 | 0.0000 | 1.0000 | 0.9500 | 10kV周大线955 | 1.8862 | 国网重庆电力 |  | 国网重庆丰都供电公司 | 7f07f3b299ff808081507df14401507f07f20f01ef | 现状态 | 80.0000 | 13.2000
3182 |  | 堡林公变 | 绿 | 152.0360 | 152.0360 | 152.0360 | 2024-10-31 14:45:00 | 200.0000 | 0.0000 | 0.0000 | 1.0000 | 0.9500 | 10kV湖黄线958 | 5.4061 | 国网重庆电力 |  | 国网重庆丰都供电公司 | e10797d2-2602-42cc-a4ff-1d706745d879 | 现状态 | 80.0000 | 0.0360
3183 |  | 堡堡上公变 | 绿 | 41.5600 | 159.0800 | 41.5600 | 2024-10-31 14:45:00 | 200.0000 | 0.0000 | 117.5200 | 1.0000 | 0.9500 | 10kV高建线946 | 3.0288 | 国网重庆电力 |  | 国网重庆丰都供电公司 | E6FBE5D7-3F66-4A59-A049-A3D801D09A9A-95090 | 现状态 | 80.0000 | 7.0800
3184 |  | 堡上（红星8村#2）台区柱上变 | 绿 | 308.1760 | 308.1760 | 308.1760 | 2024-10-31 14:45:00 | 400.0000 | 0.0000 | 0.0000 | 1.0000 | 0.9500 | 10kV保红线956 | 2.6523 | 国网重庆电力 |  | 国网重庆丰都供电公司 | 11ADBB29-2F75-4EC5-863E-460384AC58AB-12553 | 现状态 | 80.0000 | 4.1760
3185 |  | 堡上（社坛15-5）台区柱上变 | 绿 | 63.7055 | 63.7055 | 63.7055 | 2024-10-31 14:45:00 | 80.0000 | 0.0000 | 0.0000 | 1.0000 | 0.9500 | 10kV社中线956 | 2.3272 | 国网重庆电力 |  | 国网重庆丰都供电公司 | CFB840E0-83A0-4DC4-9184-18AE890552A1-51210 | 现状态 | 80.0000 | 2.9055
3186 |  | 堡上公变 | 黄 | 121.1700 | 159.2700 | 121.1700 | 2024-05-29 12:45:00 | 200.0000 | 0.0000 | 38.1000 | 1.0000 | 0.9500 | 10kV周大线955 | 1.8862 | 国网重庆电力 |  | 国网重庆丰都供电公司 | 864B231D-7687-4AEB-A024-F4EA5267B76D-17894 | 现状态 | 80.0000 | 7.2700
3187 |  | 培关小学公变 | 绿 | 156.2540 | 156.2540 | 156.2540 | 2024-10-31 14:45:00 | 200.0000 | 0.0000 | 0.0000 | 1.0000 | 0.9500 | 10kV三许线956 | 4.5043 | 国网重庆电力 |  | 国网重庆丰都供电公司 | 5e30c721acff808081710a66d301715e30a35e23fd | 现状态 | 80.0000 | 4.2540
3188 |  | 培关场镇公变（三许） | 绿 | 129.8500 | 147.4900 | 129.8500 | 2024-10-31 14:45:00 | 160.0000 | 0.0000 | 17.6400 | 1.0000 | 0.9500 | 10kV三许线956 | 4.5043 | 国网重庆电力 |  | 国网重庆丰都供电公司 | A2C094EA-8453-4EDB-B9DD-AB35E9F20E9F-05817 | 现状态 | 80.0000 | 25.8900
3189 |  | 培关三公变（三许） | 绿 | 45.5405 | 45.5405 | 45.5405 | 2024-10-31 14:45:00 | 50.0000 | 0.0000 | 0.0000 | 1.0000 | 0.9500 | 10kV三许线956 | 4.5043 | 国网重庆电力 |  | 国网重庆丰都供电公司 | B2CB313B-77DC-4C4F-BF39-017D0E273045-99187 | 现状态 | 80.0000 | 7.5405
3190 |  | 埝塘公变 | 绿 | 0.0000 | 65.0700 | 0.0000 | 2024-10-31 14:45:00 | 30.0000 | 0.0000 | 65.0700 | 1.0000 | 0.9500 | 10kV湖黄线958 | 5.4061 | 国网重庆电力 |  | 国网重庆丰都供电公司 | B2CB313B-77DC-4C4F-BF39-017D0E273045-56480 | 现状态 | 80.0000 | 2.6655
3191 |  | 埝塘2公变 | 绿 | 41.2510 | 82.8310 | 41.2510 | 2024-10-31 14:45:00 | 100.0000 | 0.0000 | 41.5800 | 1.0000 | 0.9500 | 10kV湖黄线958 | 5.4061 | 国网重庆电力 |  | 国网重庆丰都供电公司 | e0c7e8c5608a398aa172a9b6960172e0c782a5207f | 现状态 | 80.0000 | 6.8310
3192 |  | 城东派出所门前1#公变 | 绿 | 304.0000 | 304.0000 | 304.0000 |  | 400.0000 | 0.0000 | 0.0000 | 1.0000 | 0.9500 | 10kV三花线965 |  | 国网重庆电力 |  | 国网重庆丰都供电公司 | bbc207337f8a398aa35d8a822a015dbbc1b4bb6ff9 | 现状态 | 80.0000 | 0.0000
3193 |  | 城东派出所侧公变 | 绿 | 239.4000 | 239.4000 | 239.4000 |  | 315.0000 | 0.0000 | 0.0000 | 1.0000 | 0.9500 | 10kV三花线965 |  | 国网重庆电力 |  | 国网重庆丰都供电公司 | D582E84A-F105-4E17-950C-66B7874D7D60-00112 | 现状态 | 80.0000 | 0.0000
3194 |  | 城东派出所4#公变 | 绿 | 239.4000 | 239.4000 | 239.4000 |  | 315.0000 | 0.0000 | 0.0000 | 1.0000 | 0.9500 | 10kV三花线965 |  | 国网重庆电力 |  | 国网重庆丰都供电公司 | D7CAA65E-6A2C-4A84-96C8-37C46D8BCFAF-01649 | 现状态 | 80.0000 | 0.0000
3195 |  | 城东派出所3#公变 | 绿 | 239.4000 | 239.4000 | 239.4000 |  | 315.0000 | 0.0000 | 0.0000 | 1.0000 | 0.9500 | 10kV三花线965 |  | 国网重庆电力 |  | 国网重庆丰都供电公司 | CA501417-3C68-4CBD-ACD4-E8E72FBC6A77-07555 | 现状态 | 80.0000 | 0.0000
3196 |  | 城东派出所2#公变 | 绿 | 239.4000 | 239.4000 | 239.4000 |  | 315.0000 | 0.0000 | 0.0000 | 1.0000 | 0.9500 | 10kV三花线965 |  | 国网重庆电力 |  | 国网重庆丰都供电公司 | e27932ce0c8a398aa0589cc5450158e27883737fd0 | 现状态 | 80.0000 | 0.0000
3197 |  | 城一校后公变 | 绿 | 255.7760 | 255.7760 | 255.7760 | 2024-10-31 14:45:00 | 315.0000 | 0.0000 | 0.0000 | 1.0000 | 0.9500 | 10kV乌堡线970 |  | 国网重庆电力 |  | 国网重庆丰都供电公司 | 21384D71-F173-4A56-A354-F7FB19B54CDF-68354 | 现状态 | 80.0000 | 16.3760
3198 |  | 垭口田公变 | 绿 | 61.5700 | 61.5700 | 61.5700 | 2024-05-29 12:45:00 | 80.0000 | 0.0000 | 0.0000 | 1.0000 | 0.9500 | 10kV暨栗线953 | 2.5582 | 国网重庆电力 |  | 国网重庆丰都供电公司 | a8a4a648878a398aa154405ed50154a8a3bc575db4 | 现状态 | 80.0000 | 0.7700
3199 |  | 垭口台区柱上变（保金线） | 绿 | 78.4990 | 78.4990 | 78.4990 | 2024-10-31 14:45:00 | 100.0000 | 0.0000 | 0.0000 | 1.0000 | 0.9500 | 10kV保金线954 | 2.3334 | 国网重庆电力 |  | 国网重庆丰都供电公司 | 36577a4c-1e5b-430e-9bd0-139df4ceaf73 | 现状态 | 80.0000 | 2.4990
3200 |  | 垭口台区柱上变 | 绿 | 62.4080 | 62.4080 | 62.4080 | 2024-10-31 14:45:00 | 80.0000 | 0.0000 | 0.0000 | 1.0000 | 0.9500 | 10kV社场线955 | 5.0177 | 国网重庆电力 |  | 国网重庆丰都供电公司 | 3183d0b3018a398aa0541e010101543181aba93083 | 现状态 | 80.0000 | 1.6080
3201 |  | 垭口公变 | 绿 | 309.6520 | 309.6520 | 309.6520 | 2024-05-29 12:45:00 | 400.0000 | 0.0000 | 0.0000 | 1.0000 | 0.9500 | 10kV董库线959 | 2.3702 | 国网重庆电力 |  | 国网重庆丰都供电公司 | 5a910a9e8e8a398aa1530db7eb01535a8ffc9146ce | 现状态 | 80.0000 | 5.6520
3202 |  | 垫子坝公变 | 黄 | 52.8700 | 81.2200 | 52.8700 | 2024-05-29 12:45:00 | 100.0000 | 0.0000 | 28.3500 | 1.0000 | 0.9500 | 10kV暨建线957 | 2.5633 | 国网重庆电力 |  | 国网重庆丰都供电公司 | 7f2b89ef82ff808081507df14401507f2b87bb02b1 | 现状态 | 80.0000 | 5.2200
3203 |  | 坪远坝公变 | 绿 | 40.5065 | 40.5065 | 40.5065 | 2024-05-29 12:45:00 | 50.0000 | 0.0000 | 0.0000 | 1.0000 | 0.9500 | 10kV暨崇线956 | 3.4178 | 国网重庆电力 |  | 国网重庆丰都供电公司 | 60DFA751-25AE-4EB6-8BA3-4BB8564B24AC-80364 | 现状态 | 80.0000 | 2.5065
3204 |  | 坪石板公变 | 绿 | 42.4625 | 42.4625 | 42.4625 | 2024-05-29 12:45:00 | 50.0000 | 0.0000 | 0.0000 | 1.0000 | 0.9500 | 10kV董培线956 | 2.2469 | 国网重庆电力 |  | 国网重庆丰都供电公司 | ef380544c5ff80808150eaa5430150ef37fee4084d | 现状态 | 80.0000 | 4.4625
3205 |  | 坪桥三公变 | 绿 | 45.8465 | 45.8465 | 45.8465 | 2024-05-29 12:45:00 | 50.0000 | 0.0000 | 0.0000 | 1.0000 | 0.9500 | 10kV董培线956 | 2.2469 | 国网重庆电力 |  | 国网重庆丰都供电公司 | ef3d4d22deff80808150eaa5430150ef3d46af0865 | 现状态 | 80.0000 | 7.8465
3206 |  | 坪桥1公变变压器 | 绿 | 152.0000 | 152.0000 | 152.0000 |  | 200.0000 | 0.0000 | 0.0000 | 1.0000 | 0.9500 | 10kV董培线956 | 2.2469 | 国网重庆电力 |  | 国网重庆丰都供电公司 | B2CB313B-77DC-4C4F-BF39-017D0E273045-91126 | 现状态 | 80.0000 | 0.0000
3207 |  | 坪坝子公变 | 绿 | 25.5825 | 25.5825 | 25.5825 | 2024-05-29 12:45:00 | 30.0000 | 0.0000 | 0.0000 | 1.0000 | 0.9500 | 10kV董青线955 | 2.7916 | 国网重庆电力 |  | 国网重庆丰都供电公司 | 2B020D5B-D593-4565-9460-493FDD172AC6-73476 | 现状态 | 80.0000 | 2.7825
3208 |  | 坪地丫口台区柱上变 | 绿 | 80.5240 | 80.5240 | 80.5240 | 2024-10-31 14:45:00 | 100.0000 | 0.0000 | 0.0000 | 1.0000 | 0.9500 | 10kV社永线953 | 4.0777 | 国网重庆电力 |  | 国网重庆丰都供电公司 | d66fd89f8e8a398a5b80be56280180d66fb52d2e82 | 现状态 | 80.0000 | 4.5240
3209 |  | 坪上台区柱上变 | 绿 | 60.3180 | 83.0380 | 60.3180 | 2024-10-31 14:45:00 | 100.0000 | 0.0000 | 22.7200 | 1.0000 | 0.9500 | 10kV保金线954 | 2.3334 | 国网重庆电力 |  | 国网重庆丰都供电公司 | 8b4261de188a398aa37efe3ff9017f8b419a6c2139 | 现状态 | 80.0000 | 7.0380
3210 |  | 坪上公变（社永） | 绿 | 76.6690 | 76.6690 | 76.6690 | 2024-10-31 14:45:00 | 100.0000 | 0.0000 | 0.0000 | 1.0000 | 0.9500 | 10kV社永线953 | 4.0777 | 国网重庆电力 |  | 国网重庆丰都供电公司 | 60f004146e8a398aa3544063e8015460efbaf45cb9 | 现状态 | 80.0000 | 0.6690
3211 |  | 坪上公变柱上变（社崇线） | 绿 | 77.5450 | 77.5450 | 77.5450 | 2024-10-31 14:45:00 | 100.0000 | 0.0000 | 0.0000 | 1.0000 | 0.9500 | 10kV社崇线952 | 5.4274 | 国网重庆电力 |  | 国网重庆丰都供电公司 | 60e9565f548a398aa3544063e8015460e90d675c80 | 现状态 | 80.0000 | 1.5450
3212 |  | 坪上公变 | 绿 | 46.4040 | 80.7790 | 46.4040 | 2024-05-29 12:45:00 | 100.0000 | 0.0000 | 34.3750 | 1.0000 | 0.9500 | 10kV暨栗线953 | 2.5582 | 国网重庆电力 |  | 国网重庆丰都供电公司 | 5075ffa489ff8080818097368a01815075f2a811c5 | 现状态 | 80.0000 | 4.7790
3213 |  | 坨田公变 | 绿 | 304.1700 | 304.1700 | 304.1700 | 2024-10-31 14:45:00 | 400.0000 | 0.0000 | 0.0000 | 1.0000 | 0.9500 | 10kV湖黄线958 | 5.4061 | 国网重庆电力 |  | 国网重庆丰都供电公司 | db61d462fc8a398a5a6b9f7519016bdb6156fe4bee | 现状态 | 80.0000 | 0.1700
3214 |  | 坨田2#公变 | 绿 | 313.1560 | 313.1560 | 313.1560 | 2024-10-31 14:45:00 | 400.0000 | 0.0000 | 0.0000 | 1.0000 | 0.9500 | 10kV湖黄线958 | 5.4061 | 国网重庆电力 |  | 国网重庆丰都供电公司 | 1274026432ff808081720859810172127401c900e0 | 现状态 | 80.0000 | 9.1560
3215 |  | 坡塘湾台区柱上变 | 绿 | 76.8700 | 76.8700 | 76.8700 | 2024-10-31 14:45:00 | 100.0000 | 0.0000 | 0.0000 | 1.0000 | 0.9500 | 10kV保红线956 | 2.6523 | 国网重庆电力 |  | 国网重庆丰都供电公司 | b8f4f9507f8a398a5b7d8676eb017db8f4a3827b20 | 现状态 | 80.0000 | 0.8700
3216 |  | 坟湾子公变 | 绿 | 82.8640 | 82.8640 | 82.8640 | 2024-10-31 14:45:00 | 100.0000 | 0.0000 | 0.0000 | 1.0000 | 0.9500 | 10kV乌建线958 | 1.8886 | 国网重庆电力 |  | 国网重庆丰都供电公司 | 9F54F063-2346-4490-A8C0-0B34DC5D4E93-43911 | 现状态 | 80.0000 | 6.8640
3217 |  | 坟湾公变柱上变 | 绿 | 155.5130 | 155.5130 | 155.5130 | 2024-10-31 14:45:00 | 200.0000 | 0.0000 | 0.0000 | 1.0000 | 0.9500 | 10kV社崇线952 | 5.4274 | 国网重庆电力 |  | 国网重庆丰都供电公司 | 64fbfcda248a398aa159bc950d015a64fb66af55d1 | 现状态 | 80.0000 | 3.5130
3218 |  | 坟山台区柱上变 | 绿 | 77.9230 | 77.9230 | 77.9230 | 2024-10-31 14:45:00 | 100.0000 | 0.0000 | 0.0000 | 1.0000 | 0.9500 | 10kV保金线954 | 2.3334 | 国网重庆电力 |  | 国网重庆丰都供电公司 | d0e70983438a398aa35a70e37d015ad0e6613e6e07 | 现状态 | 80.0000 | 1.9230
3219 |  | 坝脚公变 | 绿 | 165.1760 | 165.1760 | 165.1760 | 2024-05-29 12:45:00 | 200.0000 | 0.0000 | 0.0000 | 1.0000 | 0.9500 | 10kV周茶线951 | 4.4990 | 国网重庆电力 |  | 国网重庆丰都供电公司 | 51598598-A0B7-4ED3-82B9-12BF565CE820-13596 | 现状态 | 80.0000 | 13.1760
3220 |  | 坝脚#1公变 | 绿 | 250.6470 | 250.6470 | 250.6470 | 2024-05-29 12:45:00 | 315.0000 | 0.0000 | 0.0000 | 1.0000 | 0.9500 | 10kV周茶线951 | 4.4990 | 国网重庆电力 |  | 国网重庆丰都供电公司 | 3083566a90ff80808167d325e8016830819de3687b | 现状态 | 80.0000 | 11.2470
3221 |  | 坝子公变 | 绿 | 42.3470 | 42.3470 | 42.3470 | 2024-10-31 14:45:00 | 50.0000 | 0.0000 | 0.0000 | 1.0000 | 0.9500 | 10kV湖黄线958 | 5.4061 | 国网重庆电力 |  | 国网重庆丰都供电公司 | 0EDA5D7D-E44C-4C65-9240-29894DB7747A-03343 | 现状态 | 80.0000 | 4.3470
3222 |  | 坝头上公变 | 绿 | 43.0640 | 43.0640 | 43.0640 | 2024-05-29 12:45:00 | 50.0000 | 0.0000 | 0.0000 | 1.0000 | 0.9500 | 10kV暨面线954 |  | 国网重庆电力 |  | 国网重庆丰都供电公司 | ED6A2AAE-80D1-41FE-8D82-8C3112AF5F8C-31805 | 现状态 | 80.0000 | 5.0640
3223 |  | 坝口2#公变 | 黄 | 36.2420 | 36.2420 | 36.2420 | 2024-10-12 10:00:00 | 50.0000 | 0.0000 | 0.0000 | 1.0000 | 0.9500 | 10kV白红线963 | 1.2370 | 国网重庆电力 |  | 国网重庆丰都供电公司 | 8ae67426198a398aa15184795101518ae668c50d79 | 现状态 | 80.0000 | -1.7580
3224 |  | 坝口1#公变 | 绿 | 79.1800 | 79.1800 | 79.1800 | 2024-10-12 10:00:00 | 100.0000 | 0.0000 | 0.0000 | 1.0000 | 0.9500 | 10kV白红线963 | 1.2370 | 国网重庆电力 |  | 国网重庆丰都供电公司 | 8ad92d09738a398aa15184795101518ad921cd0d47 | 现状态 | 80.0000 | 3.1800
3225 |  | 坝上台区柱上变 | 绿 | 77.6290 | 77.6290 | 77.6290 | 2024-10-31 14:45:00 | 100.0000 | 0.0000 | 0.0000 | 1.0000 | 0.9500 | 10kV保金线954 | 2.3334 | 国网重庆电力 |  | 国网重庆丰都供电公司 | 55a71187b08a398aa3544063e8015455a6ec97307c | 现状态 | 80.0000 | 1.6290
3226 |  | 坝上公变（暨面） | 绿 | 44.2310 | 44.2310 | 44.2310 | 2024-05-29 12:45:00 | 50.0000 | 0.0000 | 0.0000 | 1.0000 | 0.9500 | 10kV暨面线954 |  | 国网重庆电力 |  | 国网重庆丰都供电公司 | 1230618C-EDC1-47CF-A0B8-97E09FB3504B-27479 | 现状态 | 80.0000 | 6.2310
3227 |  | 坝上公变柱上变 | 绿 | 80.7130 | 80.7130 | 80.7130 | 2024-10-31 14:45:00 | 100.0000 | 0.0000 | 0.0000 | 1.0000 | 0.9500 | 10kV社黎线958 | 5.0890 | 国网重庆电力 |  | 国网重庆丰都供电公司 | e03306992f8a398aa15d8a7772015de0323fe21974 | 现状态 | 80.0000 | 4.7130
3228 |  | 坝上公变 | 绿 | 82.9900 | 82.9900 | 82.9900 | 2024-10-31 14:45:00 | 100.0000 | 0.0000 | 0.0000 | 1.0000 | 0.9500 | 10kV高楠线945 | 3.6111 | 国网重庆电力 |  | 国网重庆丰都供电公司 | 6002CA1B-83EE-4DA6-873E-948ADD317A3D-05614 | 现状态 | 80.0000 | 6.9900
3229 |  | 坎上公变（社崇） | 绿 | 57.1950 | 79.9150 | 57.1950 | 2024-10-31 14:45:00 | 100.0000 | 0.0000 | 22.7200 | 1.0000 | 0.9500 | 10kV社崇线952 | 5.4274 | 国网重庆电力 |  | 国网重庆丰都供电公司 | b70d75161eff80808172ab72420172b70d74b90062 | 现状态 | 80.0000 | 3.9150
3230 |  | 坎上公变 | 绿 | 39.3755 | 39.3755 | 39.3755 | 2024-05-29 12:45:00 | 50.0000 | 0.0000 | 0.0000 | 1.0000 | 0.9500 | 10kV暨面线954 |  | 国网重庆电力 |  | 国网重庆丰都供电公司 | 80be59e1c28a398aa251721210015180be4c1411f7 | 现状态 | 80.0000 | 1.3755
3231 |  | 场镇3#公变 | 绿 | 152.0000 | 152.0000 | 152.0000 |  | 200.0000 | 0.0000 | 0.0000 | 1.0000 | 0.9500 | 10kV 湛场线965 | 4.3849 | 国网重庆电力 |  | 国网重庆丰都供电公司 | AEF8A26D-A59B-4CF0-AC3F-48EF15AD7DA8-09454 | 现状态 | 80.0000 | 0.0000
3232 |  | 场镇2#公变 | 绿 | 239.4000 | 239.4000 | 239.4000 |  | 315.0000 | 0.0000 | 0.0000 | 1.0000 | 0.9500 | 10kV 湛场线965 | 4.3849 | 国网重庆电力 |  | 国网重庆丰都供电公司 | 6BEF6158-9CFD-4249-865E-B06D711F3F4A-71293 | 现状态 | 80.0000 | 0.0000
3233 |  | 场镇2#+1号公变 | 绿 | 239.4000 | 239.4000 | 239.4000 |  | 315.0000 | 0.0000 | 0.0000 | 1.0000 | 0.9500 | 10kV 湛场线965 | 4.3849 | 国网重庆电力 |  | 国网重庆丰都供电公司 | 32c6e1e1fe8a398aa3541e3335015432c570d17d08 | 现状态 | 80.0000 | 0.0000
3234 |  | 场镇1#公变 | 绿 | 239.4000 | 239.4000 | 239.4000 |  | 315.0000 | 0.0000 | 0.0000 | 1.0000 | 0.9500 | 10kV 湛场线965 | 4.3849 | 国网重庆电力 |  | 国网重庆丰都供电公司 | D1A9B8CA-2526-4003-9F69-567388C3A22E-55280 | 现状态 | 80.0000 | 0.0000
3235 |  | 场林子公变 | 绿 | 80.5030 | 80.5030 | 80.5030 | 2024-05-29 12:45:00 | 100.0000 | 0.0000 | 0.0000 | 1.0000 | 0.9500 | 10kV董库线959 | 2.3702 | 国网重庆电力 |  | 国网重庆丰都供电公司 | a27ed29d77ff8080817d86ae03017da27ecfd403fe | 现状态 | 80.0000 | 4.5030
3236 |  | 地税公变 | 绿 | 239.4000 | 239.4000 | 239.4000 |  | 315.0000 | 0.0000 | 0.0000 | 1.0000 | 0.9500 | 10kV三沙线957 |  | 国网重庆电力 |  | 国网重庆丰都供电公司 | 2E70359F-440F-4D54-8709-DE8754B0A286-55342 | 现状态 | 80.0000 | 0.0000
3237 |  | 地税2#箱式公变 | 绿 | 239.4000 | 239.4000 | 239.4000 |  | 315.0000 | 0.0000 | 0.0000 | 1.0000 | 0.9500 | 10kV三沙线957 |  | 国网重庆电力 |  | 国网重庆丰都供电公司 | 434ee546758a398aa354f3581e0155434e70fb1e04 | 现状态 | 80.0000 | 0.0000
3238 |  | 地湾台区柱上变 | 绿 | 82.6855 | 82.6855 | 82.6855 | 2024-10-31 14:45:00 | 100.0000 | 0.0000 | 0.0000 | 1.0000 | 0.9500 | 10kV社永线953 | 4.0777 | 国网重庆电力 |  | 国网重庆丰都供电公司 | 6CECB00A-1E01-4ED9-BB60-EC1B77D01D04-09770 | 现状态 | 80.0000 | 6.6855
3239 |  | 地坝田台区柱上变 | 绿 | 76.4740 | 76.4740 | 76.4740 | 2024-10-31 14:45:00 | 100.0000 | 0.0000 | 0.0000 | 1.0000 | 0.9500 | 10kV社永线953 | 4.0777 | 国网重庆电力 |  | 国网重庆丰都供电公司 | b4f5f399358a398a5a6cc0e0de016db4f4d956324f | 现状态 | 80.0000 | 0.4740
3240 |  | 地坝岭公变 | 绿 | 29.1900 | 29.1900 | 29.1900 | 2024-10-31 14:45:00 | 30.0000 | 0.0000 | 0.0000 | 1.0000 | 0.9500 | 10kV高楠线945 | 3.6111 | 国网重庆电力 |  | 国网重庆丰都供电公司 | BA676DF1-3715-4A24-A7E9-BB69FA66E4E4-59435 | 现状态 | 80.0000 | 6.3900
3241 |  | 地坝子公变 | 绿 | 76.9750 | 76.9750 | 76.9750 | 2024-10-31 14:45:00 | 100.0000 | 0.0000 | 0.0000 | 1.0000 | 0.9500 | 10kV十砖线954 | 2.8840 | 国网重庆电力 |  | 国网重庆丰都供电公司 | 9f68dcd2368a398aa26a6ebde4016a9f689fbf5c78 | 现状态 | 80.0000 | 0.9750
3242 |  | 地坝堡公变 | 绿 | 124.6180 | 124.6180 | 124.6180 | 2024-10-31 14:45:00 | 160.0000 | 0.0000 | 0.0000 | 1.0000 | 0.9500 | 10kV乌建线958 | 1.8886 | 国网重庆电力 |  | 国网重庆丰都供电公司 | AE470F90-A552-4935-8583-C1D13E985B28-82848 | 现状态 | 80.0000 | 3.0180
3243 |  | 地丫口公变 | 绿 | 107.9860 | 155.3660 | 107.9860 | 2024-10-31 14:45:00 | 200.0000 | 0.0000 | 47.3800 | 1.0000 | 0.9500 | 10kV高兴线951 | 2.6440 | 国网重庆电力 |  | 国网重庆丰都供电公司 | 21384D71-F173-4A56-A354-F7FB19B54CDF-62843 | 现状态 | 80.0000 | 3.3660
3244 |  | 土鸡山公变（高楠） | 绿 | 78.0670 | 78.0670 | 78.0670 | 2024-10-31 14:45:00 | 100.0000 | 0.0000 | 0.0000 | 1.0000 | 0.9500 | 10kV高楠线945 | 3.6111 | 国网重庆电力 |  | 国网重庆丰都供电公司 | 24c7b7be778a398aa373cba464017424c7138e1142 | 现状态 | 80.0000 | 2.0670
3245 |  | 土老沟公变 | 绿 | 275.7400 | 305.5600 | 275.7400 | 2024-10-31 14:45:00 | 400.0000 | 0.0000 | 29.8200 | 1.0000 | 0.9500 | 10kV十砖线954 | 2.8840 | 国网重庆电力 |  | 国网重庆丰都供电公司 | 4D8452DE-6ACA-4E1E-AE4C-56B38B068199-41391 | 现状态 | 80.0000 | 1.5600
3246 |  | 土岭堡公变 | 绿 | 81.6520 | 81.6520 | 81.6520 | 2024-10-31 14:45:00 | 100.0000 | 0.0000 | 0.0000 | 1.0000 | 0.9500 | 10kV董增线954 | 4.4741 | 国网重庆电力 |  | 国网重庆丰都供电公司 | d5b6a02c228a398aa25637cb100156d5b4eff37c9f | 现状态 | 80.0000 | 5.6520
3247 |  | 土寨子公变 | 绿 | 23.5200 | 23.5200 | 23.5200 | 2024-10-31 14:45:00 | 30.0000 | 0.0000 | 0.0000 | 1.0000 | 0.9500 | 10kV高太线952 | 4.1885 | 国网重庆电力 |  | 国网重庆丰都供电公司 | c5cff5b4668a398aa15637c9f50156c5ce6ae87c90 | 现状态 | 80.0000 | 0.7200
3248 |  | 土家坪公变 | 绿 | 77.7130 | 77.7130 | 77.7130 | 2024-10-31 14:45:00 | 100.0000 | 0.0000 | 0.0000 | 1.0000 | 0.9500 | 10kV高太线952 | 4.1885 | 国网重庆电力 |  | 国网重庆丰都供电公司 | 70198ab65d8a398a5a7d380bd4017d701914102b13 | 现状态 | 80.0000 | 1.7130
3249 |  | 土墙丫口台区柱上变 | 绿 | 77.1010 | 77.1010 | 77.1010 | 2024-10-31 14:45:00 | 100.0000 | 0.0000 | 0.0000 | 1.0000 | 0.9500 | 10kV社永线953 | 4.0777 | 国网重庆电力 |  | 国网重庆丰都供电公司 | 7038785ecb8a398a5a6c53893d016c7038501a3f51 | 现状态 | 80.0000 | 1.1010
3250 |  | 土地湾公变柱上变 | 绿 | 78.2740 | 78.2740 | 78.2740 | 2024-10-31 14:45:00 | 100.0000 | 0.0000 | 0.0000 | 1.0000 | 0.9500 | 10kV社崇线952 | 5.4274 | 国网重庆电力 |  | 国网重庆丰都供电公司 | 5cc226fe8d8a398aa3811d6ebb01815cc1832818db | 现状态 | 80.0000 | 2.2740
3251 |  | 土地湾公变 | 绿 | 79.4440 | 79.4440 | 79.4440 | 2024-05-29 12:45:00 | 100.0000 | 0.0000 | 0.0000 | 1.0000 | 0.9500 | 10kV董培线956 | 2.2469 | 国网重庆电力 |  | 国网重庆丰都供电公司 | 431f07ecab8a398aa2513c269e0151431efaa011ae | 现状态 | 80.0000 | 3.4440
3252 |  | 土地沟公变(董青) | 绿 | 39.0890 | 39.0890 | 39.0890 | 2024-05-29 12:45:00 | 50.0000 | 0.0000 | 0.0000 | 1.0000 | 0.9500 | 10kV董青线955 | 2.7916 | 国网重庆电力 |  | 国网重庆丰都供电公司 | 2B020D5B-D593-4565-9460-493FDD172AC6-73483 | 现状态 | 80.0000 | 1.0890
3253 |  | 土地沟公变 | 绿 | 41.4050 | 41.4050 | 41.4050 | 2024-05-29 12:45:00 | 50.0000 | 0.0000 | 0.0000 | 1.0000 | 0.9500 | 10kV暨面线954 |  | 国网重庆电力 |  | 国网重庆丰都供电公司 | e3bab7c0508a398aa0526b58370152e3ba56321539 | 现状态 | 80.0000 | 3.4050
3254 |  | 土地梁桥公变 | 绿 | 38.0000 | 38.0000 | 38.0000 |  | 50.0000 | 0.0000 | 0.0000 | 1.0000 | 0.9500 | 10kV丰城北线966 | 7.4718 | 国网重庆电力 |  | 国网重庆丰都供电公司 | eb418de6-7e90-486b-83eb-66962fda20fd | 现状态 | 80.0000 | 0.0000
3255 |  | 土地梁子公变 | 绿 | 41.7660 | 41.7660 | 41.7660 | 2024-10-31 14:45:00 | 50.0000 | 0.0000 | 0.0000 | 1.0000 | 0.9500 | 10kV湖黄线958 | 5.4061 | 国网重庆电力 |  | 国网重庆丰都供电公司 | 1E49A443-EE1B-4370-820C-6BAD22342BE0-49455 | 现状态 | 80.0000 | 3.7660
3256 |  | 土地梁公变（包竹线） | 绿 | 76.0000 | 76.0000 | 76.0000 |  | 100.0000 | 0.0000 | 0.0000 | 1.0000 | 0.9500 | 10kV包竹线957 |  | 国网重庆电力 |  | 国网重庆丰都供电公司 | 95445ccabbff808081692efe7801699542577f6f42 | 现状态 | 80.0000 | 0.0000
3257 |  | 土地梁公变（三双） | 绿 | 38.0000 | 38.0000 | 38.0000 |  | 50.0000 | 0.0000 | 0.0000 | 1.0000 | 0.9500 | 10kV保塔线955 |  | 国网重庆电力 |  | 国网重庆丰都供电公司 | e65baee6-e5d3-4317-992e-43768a9bcbd7 | 现状态 | 80.0000 | 0.0000
3258 |  | 土地梁公变(丰城北线) | 绿 | 44.0540 | 44.0540 | 44.0540 | 2024-10-31 14:45:00 | 50.0000 | 0.0000 | 0.0000 | 1.0000 | 0.9500 | 10kV丰城北线966 | 7.4718 | 国网重庆电力 |  | 国网重庆丰都供电公司 | 83cb8f445a8a398aa254406bcb015483cb10982605 | 现状态 | 80.0000 | 6.0540
3259 |  | 土地梁公变 | 绿 | 79.8190 | 79.8190 | 79.8190 | 2024-05-29 12:45:00 | 100.0000 | 0.0000 | 0.0000 | 1.0000 | 0.9500 | 10kV暨栗线953 | 2.5582 | 国网重庆电力 |  | 国网重庆丰都供电公司 | 0da6fa61118a398aa353afe52c01540da4b94810ee | 现状态 | 80.0000 | 3.8190
3260 |  | 土地桩台区公变 | 绿 | 49.8090 | 77.7490 | 49.8090 | 2024-10-31 14:45:00 | 100.0000 | 0.0000 | 27.9400 | 1.0000 | 0.9500 | 10kV高建线946 | 3.0288 | 国网重庆电力 |  | 国网重庆丰都供电公司 | ea03e04b938a398a5a6e949fab016eea0349106c8c | 现状态 | 80.0000 | 1.7490
3261 |  | 土地庙公变 | 绿 | 113.2940 | 154.2440 | 113.2940 | 2024-10-31 14:45:00 | 200.0000 | 0.0000 | 40.9500 | 1.0000 | 0.9500 | 10kV抚南线967 |  | 国网重庆电力 |  | 国网重庆丰都供电公司 | 6194a1ce908a398aa0516170c401516194a09f0213 | 现状态 | 80.0000 | 2.2440
3262 |  | 土地岭公变（湛场线） | 绿 | 38.0000 | 38.0000 | 38.0000 |  | 50.0000 | 0.0000 | 0.0000 | 1.0000 | 0.9500 | 10kV 湛场线965 | 4.3849 | 国网重庆电力 |  | 国网重庆丰都供电公司 | 2FD7A2D9-62CE-493D-A7D3-0FEF4B2E6D7C-76627 | 现状态 | 80.0000 | 0.0000
3263 |  | 土地岭公变 | 绿 | 40.0690 | 77.5990 | 40.0690 | 2024-10-31 14:45:00 | 100.0000 | 0.0000 | 37.5300 | 1.0000 | 0.9500 | 10kV高建线946 | 3.0288 | 国网重庆电力 |  | 国网重庆丰都供电公司 | 24d014cfc88a398aa373cba464017424cf6ffc124c | 现状态 | 80.0000 | 1.5990
3264 |  | 土地堡（红星10村）台区柱上变 | 绿 | 47.1080 | 63.9080 | 47.1080 | 2024-10-31 14:45:00 | 80.0000 | 0.0000 | 16.8000 | 1.0000 | 0.9500 | 10kV保红线956 | 2.6523 | 国网重庆电力 |  | 国网重庆丰都供电公司 | 11ADBB29-2F75-4EC5-863E-460384AC58AB-14451 | 现状态 | 80.0000 | 3.1080
3265 |  | 土地垭口公变（白虎线） | 绿 | 77.0020 | 77.0020 | 77.0020 | 2024-10-12 10:00:00 | 100.0000 | 0.0000 | 0.0000 | 1.0000 | 0.9500 | 10kV白虎线962 | 6.4328 | 国网重庆电力 |  | 国网重庆丰都供电公司 | 7c2b9056008a398aa1526b500101527c2b75b12801 | 现状态 | 80.0000 | 1.0020
3266 |  | 土地坪公变柱上变 | 绿 | 77.1430 | 77.1430 | 77.1430 | 2024-10-31 14:45:00 | 100.0000 | 0.0000 | 0.0000 | 1.0000 | 0.9500 | 10kV社黎线958 | 5.0890 | 国网重庆电力 |  | 国网重庆丰都供电公司 | 3c10a1b355ff808081762b853601763c10a0b3011c | 现状态 | 80.0000 | 1.1430
3267 |  | 土地坝公变 | 绿 | 38.0000 | 38.0000 | 38.0000 |  | 50.0000 | 0.0000 | 0.0000 | 1.0000 | 0.9500 | 10kV包新线955 |  | 国网重庆电力 |  | 国网重庆丰都供电公司 | 77E2FB8A-2CEC-4CFF-9B47-D62F14DA46F5-25503 | 现状态 | 80.0000 | 0.0000
3268 |  | 土地嘴台区柱上变（保红线） | 绿 | 81.1660 | 81.1660 | 81.1660 | 2024-10-31 14:45:00 | 100.0000 | 0.0000 | 0.0000 | 1.0000 | 0.9500 | 10kV三古线955 |  | 国网重庆电力 |  | 国网重庆丰都供电公司 | f54758fc648a398aa25a71124e015af5465364584c | 现状态 | 80.0000 | 5.1660
3269 |  | 土地嘴公变柱上变 | 绿 | 102.1810 | 102.1810 | 102.1810 | 2024-10-31 14:45:00 | 100.0000 | 0.0000 | 0.0000 | 1.0000 | 0.9500 | 10kV社黎线958 | 5.0890 | 国网重庆电力 |  | 国网重庆丰都供电公司 | 48C42AC8-5B8D-418F-BC68-0964AECFC41B-27577 | 现状态 | 80.0000 | 26.1810
3270 |  | 土地嘴公变 | 绿 | 39.9600 | 39.9600 | 39.9600 | 2024-10-31 14:45:00 | 50.0000 | 0.0000 | 0.0000 | 1.0000 | 0.9500 | 10kV三梯线953 | 2.0653 | 国网重庆电力 |  | 国网重庆丰都供电公司 | a1e7634b348a398aa15d8a7772015da1e736643905 | 现状态 | 80.0000 | 1.9600
3271 |  | 土地丫口台区柱上变 | 绿 | 40.3145 | 40.3145 | 40.3145 | 2024-10-31 14:45:00 | 50.0000 | 0.0000 | 0.0000 | 1.0000 | 0.9500 | 10kV保金线954 | 2.3334 | 国网重庆电力 |  | 国网重庆丰都供电公司 | 19CCAB74-D863-4271-ACA5-DA80A4CD0F12-81435 | 现状态 | 80.0000 | 2.3145
3272 |  | 土地丫口公变 | 绿 | 23.4320 | 23.4320 | 23.4320 | 2024-10-31 14:45:00 | 30.0000 | 0.0000 | 0.0000 | 1.0000 | 0.9500 | 10kV三仁线957 | 2.4407 | 国网重庆电力 |  | 国网重庆丰都供电公司 | d6e9d8d99aff80808150d2053b0150d6e9d1e808d7 | 现状态 | 80.0000 | 0.6320
3273 |  | 土地丫公变 | 绿 | 76.0000 | 76.0000 | 76.0000 |  | 100.0000 | 0.0000 | 0.0000 | 1.0000 | 0.9500 | 10kV包竹线957 |  | 国网重庆电力 |  | 国网重庆丰都供电公司 | de041c5301ff80808169cb67c00169de03d3c9692f | 现状态 | 80.0000 | 0.0000
3274 |  | 土口公变 | 绿 | 81.3070 | 81.3070 | 81.3070 | 2024-05-29 12:45:00 | 100.0000 | 0.0000 | 0.0000 | 1.0000 | 0.9500 | 10kV董增线954 | 4.4741 | 国网重庆电力 |  | 国网重庆丰都供电公司 | 43880e9ba88a398aa2513c269e0151438800e8124c | 现状态 | 80.0000 | 5.3070
3275 |  | 土产公司#2公变 | 绿 | 239.4000 | 239.4000 | 239.4000 |  | 315.0000 | 0.0000 | 0.0000 | 1.0000 | 0.9500 | 10kV三红东线961 |  | 国网重庆电力 |  | 国网重庆丰都供电公司 | 4c170a623a8a398aa354407f0d01544c16fd6810d6 | 现状态 | 80.0000 | 0.0000
3276 |  | 土产公司#1公变 | 绿 | 239.4000 | 239.4000 | 239.4000 |  | 315.0000 | 0.0000 | 0.0000 | 1.0000 | 0.9500 | 10kV三红东线961 |  | 国网重庆电力 |  | 国网重庆丰都供电公司 | 7C7C2402-3CCF-4F42-A332-63599B081FF7-27108 | 现状态 | 80.0000 | 0.0000
3277 |  | 土产公变#3公变 | 绿 | 304.0000 | 304.0000 | 304.0000 |  | 400.0000 | 0.0000 | 0.0000 | 1.0000 | 0.9500 | 10kV三红东线961 |  | 国网重庆电力 |  | 国网重庆丰都供电公司 | BE72F645-C375-4881-B226-D08C3B71F7CE-33027 | 现状态 | 80.0000 | 0.0000
3278 |  | 国耳坡台区柱上变 | 绿 | 86.5780 | 86.5780 | 86.5780 | 2024-10-31 14:45:00 | 100.0000 | 0.0000 | 0.0000 | 1.0000 | 0.9500 | 10kV社中线956 | 2.3272 | 国网重庆电力 |  | 国网重庆丰都供电公司 | ea1433ea1bff8080817ca25fd1017cea142f3005ec | 现状态 | 80.0000 | 10.5780
3279 |  | 国税局2#箱变 | 绿 | 304.0000 | 304.0000 | 304.0000 |  | 400.0000 | 0.0000 | 0.0000 | 1.0000 | 0.9500 | 10kV三秀西线956 |  | 国网重庆电力 |  | 国网重庆丰都供电公司 | 929FE4EA-EC57-4BDC-9B36-BD970D37503A-46462 | 现状态 | 80.0000 | 0.0000
3280 |  | 国税局1#箱变 | 绿 | 380.0000 | 380.0000 | 380.0000 |  | 500.0000 | 0.0000 | 0.0000 | 1.0000 | 0.9500 | 10kV三秀西线956 |  | 国网重庆电力 |  | 国网重庆丰都供电公司 | 66312FDA-B506-4782-9335-AFB8585734C4-70641 | 现状态 | 80.0000 | 0.0000
3281 |  | 国税公变（名新） | 绿 | 258.6100 | 258.6100 | 258.6100 | 2024-05-29 12:45:00 | 315.0000 | 0.0000 | 0.0000 | 1.0000 | 0.9500 | 10kV名新线941 | 7.1765 | 国网重庆电力 |  | 国网重庆丰都供电公司 | EF9F387B-5E93-45F7-90DF-C2FEA8F02D0E-75527 | 现状态 | 80.0000 | 19.2100
3282 |  | 国税公变（三秀西线） | 绿 | 239.4000 | 239.4000 | 239.4000 |  | 315.0000 | 0.0000 | 0.0000 | 1.0000 | 0.9500 | 10kV三秀西线956 |  | 国网重庆电力 |  | 国网重庆丰都供电公司 | 21384D71-F173-4A56-A354-F7FB19B54CDF-55679 | 现状态 | 80.0000 | 0.0000
3283 |  | 国税公变 | 绿 | 278.8160 | 278.8160 | 278.8160 | 2024-10-31 14:45:00 | 315.0000 | 0.0000 | 0.0000 | 1.0000 | 0.9500 | 10kV高场线950 | 5.6123 | 国网重庆电力 |  | 国网重庆丰都供电公司 | EB5F317D-8335-49B3-AEE7-49DAB725A324-54574 | 现状态 | 80.0000 | 39.4160
3284 |  | 国田公变 | 绿 | 40.0560 | 40.0560 | 40.0560 | 2024-10-31 14:45:00 | 50.0000 | 0.0000 | 0.0000 | 1.0000 | 0.9500 | 10kV高建线946 | 3.0288 | 国网重庆电力 |  | 国网重庆丰都供电公司 | d123363781ff80808150cb180c0150d1232c310d3a | 现状态 | 80.0000 | 2.0560
3285 |  | 国治公变 | 绿 | 317.9800 | 317.9800 | 317.9800 | 2024-10-31 14:45:00 | 400.0000 | 0.0000 | 0.0000 | 1.0000 | 0.9500 | 10kV高祥线947 | 4.8437 | 国网重庆电力 |  | 国网重庆丰都供电公司 | 36646B05-DFDE-44DB-9934-606F2B232FF3-03454 | 现状态 | 80.0000 | 13.9800
3286 |  | 国树公变 | 绿 | 156.8060 | 156.8060 | 156.8060 | 2024-10-31 14:45:00 | 200.0000 | 0.0000 | 0.0000 | 1.0000 | 0.9500 | 10kV高楠线945 | 3.6111 | 国网重庆电力 |  | 国网重庆丰都供电公司 | 0bf84b4a148a398a5b74c6fe1d01750bf80d596331 | 现状态 | 80.0000 | 4.8060
3287 |  | 国旅箱变配电室1# | 绿 | 478.8000 | 478.8000 | 478.8000 |  | 630.0000 | 0.0000 | 0.0000 | 1.0000 | 0.9500 | 10kV三红西线954 |  | 国网重庆电力 |  | 国网重庆丰都供电公司 | 929FE4EA-EC57-4BDC-9B36-BD970D37503A-38056 | 现状态 | 80.0000 | 0.0000
3288 |  | 国坝台区柱上变 | 绿 | 81.6040 | 81.6040 | 81.6040 | 2024-10-31 14:45:00 | 100.0000 | 0.0000 | 0.0000 | 1.0000 | 0.9500 | 10kV社黎线958 | 5.0890 | 国网重庆电力 |  | 国网重庆丰都供电公司 | d7e9d53c-7736-4998-87f0-8971f62de915 | 现状态 | 80.0000 | 5.6040
3289 |  | 国土公变 | 绿 | 266.3100 | 266.3100 | 266.3100 | 2024-10-31 14:45:00 | 315.0000 | 0.0000 | 0.0000 | 1.0000 | 0.9500 | 10kV高金线949 | 3.1778 | 国网重庆电力 |  | 国网重庆丰都供电公司 | 678643C9-722E-4BA2-A900-1F9A0B97F297-52073 | 现状态 | 80.0000 | 26.9100
3290 |  | 困牛寺台区柱上变 | 绿 | 0.0000 | 119.2800 | 0.0000 | 2024-10-31 14:45:00 | 50.0000 | 0.0000 | 119.2800 | 1.0000 | 0.9500 | 10kV社中线956 | 2.3272 | 国网重庆电力 |  | 国网重庆丰都供电公司 | 4AE912B2-95A8-4907-B299-C9E6AD500C92-04286 | 现状态 | 80.0000 | 6.9400
3291 |  | 团角塝公变 | 绿 | 156.5120 | 156.5120 | 156.5120 | 2024-10-31 14:45:00 | 200.0000 | 0.0000 | 0.0000 | 1.0000 | 0.9500 | 10kV三许线956 | 4.5043 | 国网重庆电力 |  | 国网重庆丰都供电公司 | 7ca66ccea28a398a5b7c21d8a7017c7ca5d7b760ba | 现状态 | 80.0000 | 4.5120
3292 |  | 团结村公变 | 绿 | 40.0080 | 40.0080 | 40.0080 | 2024-10-31 14:45:00 | 50.0000 | 0.0000 | 0.0000 | 1.0000 | 0.9500 | 10kV高兴线951 | 2.6440 | 国网重庆电力 |  | 国网重庆丰都供电公司 | B2CB313B-77DC-4C4F-BF39-017D0E273045-98949 | 现状态 | 80.0000 | 2.0080
3293 |  | 团结二公变 | 绿 | 41.7365 | 41.7365 | 41.7365 | 2024-10-31 14:45:00 | 50.0000 | 0.0000 | 0.0000 | 1.0000 | 0.9500 | 10kV保塔线955 |  | 国网重庆电力 |  | 国网重庆丰都供电公司 | 6A322D6A-1C4B-4673-ABFA-B5FC8B227366-70430 | 现状态 | 80.0000 | 3.7365
3294 |  | 团结一公变 | 绿 | 39.0575 | 39.0575 | 39.0575 | 2024-10-31 14:45:00 | 50.0000 | 0.0000 | 0.0000 | 1.0000 | 0.9500 | 10kV保塔线955 |  | 国网重庆电力 |  | 国网重庆丰都供电公司 | 87A9E16C-752F-4F6E-BF07-B9A2387697C4-58780 | 现状态 | 80.0000 | 1.0575
3295 |  | 团碾盘公变柱上变 | 绿 | 313.9600 | 313.9600 | 313.9600 | 2024-10-31 14:45:00 | 400.0000 | 0.0000 | 0.0000 | 1.0000 | 0.9500 | 10kV社崇线952 | 5.4274 | 国网重庆电力 |  | 国网重庆丰都供电公司 | 64f65f8e438a398aa159bc950d015a64f5c9a55561 | 现状态 | 80.0000 | 9.9600
3296 |  | 团石堡公变（包竹线） | 绿 | 76.0000 | 76.0000 | 76.0000 |  | 100.0000 | 0.0000 | 0.0000 | 1.0000 | 0.9500 | 10kV包竹线957 |  | 国网重庆电力 |  | 国网重庆丰都供电公司 | 94a4590b2fff808081692efe78016994a266be538d | 现状态 | 80.0000 | 0.0000
3297 |  | 团石堡公变 | 绿 | 158.4900 | 158.4900 | 158.4900 | 2024-10-31 14:45:00 | 200.0000 | 0.0000 | 0.0000 | 1.0000 | 0.9500 | 10kV抚南线967 |  | 国网重庆电力 |  | 国网重庆丰都供电公司 | 5631840F-AC5E-4B6D-93BB-984808069DA1-80754 | 现状态 | 80.0000 | 6.4900
3298 |  | 团林子公变 | 绿 | 77.8060 | 77.8060 | 77.8060 | 2024-05-29 12:45:00 | 100.0000 | 0.0000 | 0.0000 | 1.0000 | 0.9500 | 10kV暨栗线953 | 2.5582 | 国网重庆电力 |  | 国网重庆丰都供电公司 | b70bc791-13f2-4e2e-a41d-6e7e0911424b | 现状态 | 80.0000 | 1.8060
3299 |  | 团山堡台区柱上变 | 绿 | 77.7670 | 77.7670 | 77.7670 | 2024-10-31 14:45:00 | 100.0000 | 0.0000 | 0.0000 | 1.0000 | 0.9500 | 10kV保红线956 | 2.6523 | 国网重庆电力 |  | 国网重庆丰都供电公司 | e049c533b08a398aa15d8a7772015de048fe3719c6 | 现状态 | 80.0000 | 1.7670
3300 |  | 团堡子（8-1）台区柱上变 | 绿 | 39.3905 | 39.3905 | 39.3905 | 2024-10-31 14:45:00 | 50.0000 | 0.0000 | 0.0000 | 1.0000 | 0.9500 | 10kV社永线953 | 4.0777 | 国网重庆电力 |  | 国网重庆丰都供电公司 | 8827F12A-02DA-4E23-9282-C97D2B720F4B-01699 | 现状态 | 80.0000 | 1.3905
3301 |  | 团堡堡公变 | 绿 | 26.3570 | 78.6970 | 26.3570 | 2024-10-31 14:45:00 | 100.0000 | 0.0000 | 52.3400 | 1.0000 | 0.9500 | 10kV三双线958 | 2.0115 | 国网重庆电力 |  | 国网重庆丰都供电公司 | 215C4E9D-0072-48C6-ABDC-B7F29EBFA7D7-23867 | 现状态 | 80.0000 | 2.6970
3302 |  | 团堡公变(暨面线) | 绿 | 155.6960 | 155.6960 | 155.6960 | 2024-05-29 12:45:00 | 200.0000 | 0.0000 | 0.0000 | 1.0000 | 0.9500 | 10kV暨崇线956 | 3.4178 | 国网重庆电力 |  | 国网重庆丰都供电公司 | b434b7bb-edb8-4932-8e0b-ccdf9803d541 | 现状态 | 80.0000 | 3.6960
3303 |  | 团堡公变 | 绿 | 153.3920 | 153.3920 | 153.3920 | 2024-05-29 12:45:00 | 200.0000 | 0.0000 | 0.0000 | 1.0000 | 0.9500 | 10kV董青线955 | 2.7916 | 国网重庆电力 |  | 国网重庆丰都供电公司 | 07916388778a398aa25cd63c63015d0790ef4b1882 | 现状态 | 80.0000 | 1.3920
3304 |  | 团坝子公变 | 绿 | 76.0000 | 76.0000 | 76.0000 |  | 100.0000 | 0.0000 | 0.0000 | 1.0000 | 0.9500 | 10kV高建线946 | 3.0288 | 国网重庆电力 |  | 国网重庆丰都供电公司 | 15d181bdcb8a398aa251f124b1015215d1422d622b | 现状态 | 80.0000 | 0.0000
3305 |  | 团坝公变柱上变 | 绿 | 155.5580 | 155.5580 | 155.5580 | 2024-10-31 14:45:00 | 200.0000 | 0.0000 | 0.0000 | 1.0000 | 0.9500 | 10kV社黎线958 | 5.0890 | 国网重庆电力 |  | 国网重庆丰都供电公司 | 970ca62723ff808081725a59360172970ca35c0313 | 现状态 | 80.0000 | 3.5580
3306 |  | 团地墩公变 | 绿 | 76.0000 | 76.0000 | 76.0000 |  | 100.0000 | 0.0000 | 0.0000 | 1.0000 | 0.9500 | 10kV暨栗线953 | 2.5582 | 国网重庆电力 |  | 国网重庆丰都供电公司 | a872c52d638a398aa154405ed50154a871dbba5cf2 | 现状态 | 80.0000 | 0.0000
3307 |  | 团地坝公变 | 绿 | 38.4520 | 38.4520 | 38.4520 | 2024-10-31 14:45:00 | 50.0000 | 0.0000 | 0.0000 | 1.0000 | 0.9500 | 10kV乌莲线959 | 4.6927 | 国网重庆电力 |  | 国网重庆丰都供电公司 | 17f1751f688a398aa16f16da29016f17f17158058b | 现状态 | 80.0000 | 0.4520
3308 |  | 团丘堡公变 | 绿 | 80.0980 | 80.0980 | 80.0980 | 2024-10-31 14:45:00 | 100.0000 | 0.0000 | 0.0000 | 1.0000 | 0.9500 | 10kV高兴线951 | 2.6440 | 国网重庆电力 |  | 国网重庆丰都供电公司 | 702c6c26a08a398a5a7d380bd4017d702bf5482b6b | 现状态 | 80.0000 | 4.0980
3309 |  | 回龙湾公变（包新线） | 绿 | 22.8000 | 22.8000 | 22.8000 |  | 30.0000 | 0.0000 | 0.0000 | 1.0000 | 0.9500 | 10kV包新线955 |  | 国网重庆电力 |  | 国网重庆丰都供电公司 | AAE4402F-26AA-493A-9901-B03F97F6BDAE-75501 | 现状态 | 80.0000 | 0.0000
3310 |  | 回龙湾公变(董青) | 绿 | 40.3940 | 40.3940 | 40.3940 | 2024-05-29 12:45:00 | 50.0000 | 0.0000 | 0.0000 | 1.0000 | 0.9500 | 10kV董青线955 | 2.7916 | 国网重庆电力 |  | 国网重庆丰都供电公司 | 6B2E86C5-7D52-49EB-8542-B6E13B81BF2D-84314 | 现状态 | 80.0000 | 2.3940
3311 |  | 回龙湾公变 | 绿 | 40.9865 | 40.9865 | 40.9865 | 2024-05-29 12:45:00 | 50.0000 | 0.0000 | 0.0000 | 1.0000 | 0.9500 | 10kV名丰线951 | 2.6819 | 国网重庆电力 |  | 国网重庆丰都供电公司 | 6D1BB233-7EA5-40F2-9293-A95F96D3ECC1-84569 | 现状态 | 80.0000 | 2.9865
3312 |  | 回龙坝台区柱上变 | 绿 | 43.3520 | 43.3520 | 43.3520 | 2024-10-31 14:45:00 | 50.0000 | 0.0000 | 0.0000 | 1.0000 | 0.9500 | 10kV社永线953 | 4.0777 | 国网重庆电力 |  | 国网重庆丰都供电公司 | E8403173-9B69-4A2E-A729-2B0A7F5CA400-51466 | 现状态 | 80.0000 | 5.3520
3313 |  | 回龙场镇公变 | 黄 | 95.9400 | 95.9400 | 95.9400 | 2024-05-29 12:45:00 | 100.0000 | 0.0000 | 0.0000 | 1.0000 | 0.9500 | 10kV周中线957 | 3.8436 | 国网重庆电力 |  | 国网重庆丰都供电公司 | F598DCBE-6E78-47C9-81CB-06B0BD66D0C7-25349 | 现状态 | 80.0000 | 19.9400
3314 |  | 回归桥公变 | 绿 | 152.0000 | 152.0000 | 152.0000 |  | 200.0000 | 0.0000 | 0.0000 | 1.0000 | 0.9500 | 10kV 包弹线954 |  | 国网重庆电力 |  | 国网重庆丰都供电公司 | cee8393e-4256-44e5-91e8-07f8938f2020 | 现状态 | 80.0000 | 0.0000
3315 |  | 四角楼三公变 | 绿 | 44.0870 | 44.0870 | 44.0870 | 2024-05-29 12:45:00 | 50.0000 | 0.0000 | 0.0000 | 1.0000 | 0.9500 | 10kV董库线959 | 2.3702 | 国网重庆电力 |  | 国网重庆丰都供电公司 | 1E49A443-EE1B-4370-820C-6BAD22342BE0-72828 | 现状态 | 80.0000 | 6.0870
3316 |  | 四角楼一公变 | 绿 | 41.0700 | 41.0700 | 41.0700 | 2024-05-29 12:45:00 | 50.0000 | 0.0000 | 0.0000 | 1.0000 | 0.9500 | 10kV董库线959 | 2.3702 | 国网重庆电力 |  | 国网重庆丰都供电公司 | 7B1698B4-AB93-4503-BB55-B3D11B5B32BE-73540 | 现状态 | 80.0000 | 3.0700
3317 |  | 四角头公变 | 绿 | 154.1440 | 154.1440 | 154.1440 | 2024-05-29 12:45:00 | 200.0000 | 0.0000 | 0.0000 | 1.0000 | 0.9500 | 10kV暨面线954 |  | 国网重庆电力 |  | 国网重庆丰都供电公司 | aaa0e0ef3d8a398aa05c460d29015caa9fdccb69fb | 现状态 | 80.0000 | 2.1440
3318 |  | 四纪华都#2公变 | 绿 | 310.7320 | 310.7320 | 310.7320 | 2024-05-29 12:45:00 | 400.0000 | 0.0000 | 0.0000 | 1.0000 | 0.9500 | 10kV暨池线955 | 1.9702 | 国网重庆电力 |  | 国网重庆丰都供电公司 | 56aa89a7548a398aa35440620f015456aa311d665d | 现状态 | 80.0000 | 6.7320
3319 |  | 四纪华都#1公变 | 绿 | 339.3640 | 339.3640 | 339.3640 | 2024-05-29 12:45:00 | 400.0000 | 0.0000 | 0.0000 | 1.0000 | 0.9500 | 10kV暨池线955 | 1.9702 | 国网重庆电力 |  | 国网重庆丰都供电公司 | 56a3a26bad8a398aa35440620f015456a34a0e661f | 现状态 | 80.0000 | 35.3640
3320 |  | 四玖2#公变 | 绿 | 27.3270 | 27.3270 | 27.3270 | 2024-10-31 14:45:00 | 30.0000 | 0.0000 | 0.0000 | 1.0000 | 0.9500 | 10kV 乌安线960 | 8.2928 | 国网重庆电力 |  | 国网重庆丰都供电公司 | F7FA41C5-D7E1-4B7B-866F-D8B1B0225917-98934 | 现状态 | 80.0000 | 4.5270
3321 |  | 四玖1#公变 | 绿 | 78.3130 | 78.3130 | 78.3130 | 2024-10-31 14:45:00 | 100.0000 | 0.0000 | 0.0000 | 1.0000 | 0.9500 | 10kV 乌安线960 | 8.2928 | 国网重庆电力 |  | 国网重庆丰都供电公司 | F7FA41C5-D7E1-4B7B-866F-D8B1B0225917-98818 | 现状态 | 80.0000 | 2.3130
3322 |  | 四村二公变 | 绿 | 40.0450 | 40.0450 | 40.0450 | 2024-10-31 14:45:00 | 50.0000 | 0.0000 | 0.0000 | 1.0000 | 0.9500 | 10kV三双线958 | 2.0115 | 国网重庆电力 |  | 国网重庆丰都供电公司 | 83958D77-D39C-42D6-A1C7-9F7C3C9E619C-22266 | 现状态 | 80.0000 | 2.0450
3323 |  | 四方田台区柱上变 | 绿 | 77.5345 | 77.5345 | 77.5345 | 2024-10-31 14:45:00 | 100.0000 | 0.0000 | 0.0000 | 1.0000 | 0.9500 | 10kV保金线954 | 2.3334 | 国网重庆电力 |  | 国网重庆丰都供电公司 | 28204349-86CB-4E95-B593-ACDD2CCF8B16-33754 | 现状态 | 80.0000 | 1.5345
3324 |  | 四方塘公变 | 绿 | 82.7560 | 82.7560 | 82.7560 | 2024-05-29 12:45:00 | 100.0000 | 0.0000 | 0.0000 | 1.0000 | 0.9500 | 10kV周小线956 | 2.4831 | 国网重庆电力 |  | 国网重庆丰都供电公司 | c3badfec3f8a398aa351bee0110151c3bad8ab0868 | 现状态 | 80.0000 | 6.7560
3325 |  | 四方丘公变（林夜） | 黄 | 79.3060 | 79.3060 | 79.3060 | 2024-05-29 12:45:00 | 100.0000 | 0.0000 | 0.0000 | 1.0000 | 0.9500 | 10kV暨建线957 | 2.5633 | 国网重庆电力 |  | 国网重庆丰都供电公司 | 3b5575b1968a398aa0652e2a1301653b555b2a266f | 现状态 | 80.0000 | 3.3060
3326 |  | 四方丘公变 | 绿 | 42.4805 | 42.4805 | 42.4805 | 2024-05-29 12:45:00 | 50.0000 | 0.0000 | 0.0000 | 1.0000 | 0.9500 | 10kV暨崇线956 | 3.4178 | 国网重庆电力 |  | 国网重庆丰都供电公司 | a82ec81c2d8a398aa154406a4a0154a82dd6f8368b | 现状态 | 80.0000 | 4.4805
3327 |  | 四平小学公变 | 绿 | 76.0000 | 76.0000 | 76.0000 |  | 100.0000 | 0.0000 | 0.0000 | 1.0000 | 0.9500 | 10kV三汇线958 |  | 国网重庆电力 |  | 国网重庆丰都供电公司 | C896A085-A32D-4A7C-ADE5-2852E90FDF58-27303 | 现状态 | 80.0000 | 0.0000
3328 |  | 四垭口台区柱上变 | 绿 | 80.5810 | 80.5810 | 80.5810 | 2024-10-31 14:45:00 | 100.0000 | 0.0000 | 0.0000 | 1.0000 | 0.9500 | 10kV社永线953 | 4.0777 | 国网重庆电力 |  | 国网重庆丰都供电公司 | 22839213-B884-4D31-9997-13E1371A8C5A-19459 | 现状态 | 80.0000 | 4.5810
3329 |  | 四坪管护站公变 | 黄 | 38.0000 | 38.0000 | 38.0000 |  | 50.0000 | 0.0000 | 0.0000 | 1.0000 | 0.9500 | 10kV湛角线962 | 1.5881 | 国网重庆电力 |  | 国网重庆丰都供电公司 | 3ef1150d51ff80808174ddfbe801753ef10ff6059d | 现状态 | 80.0000 | 0.0000
3330 |  | 四坪公变 | 绿 | 4.7500 | 38.0000 | 4.7500 |  | 50.0000 | 0.0000 | 33.2500 | 1.0000 | 0.9500 | 10kV三汇线958 |  | 国网重庆电力 |  | 国网重庆丰都供电公司 | 7C7C2402-3CCF-4F42-A332-63599B081FF7-05887 | 现状态 | 80.0000 | 0.0000
3331 |  | 四坪2#公变 | 黄 | 46.8000 | 76.0000 | 46.8000 |  | 100.0000 | 0.0000 | 29.2000 | 1.0000 | 0.9500 | 10kV湛角线962 | 1.5881 | 国网重庆电力 |  | 国网重庆丰都供电公司 | 2FD7A2D9-62CE-493D-A7D3-0FEF4B2E6D7C-67786 | 现状态 | 80.0000 | 0.0000
3332 |  | 四坪1#公变（湛角线） | 黄 | 38.0000 | 38.0000 | 38.0000 |  | 50.0000 | 0.0000 | 0.0000 | 1.0000 | 0.9500 | 10kV湛角线962 | 1.5881 | 国网重庆电力 |  | 国网重庆丰都供电公司 | 8A961B08-1E16-469C-B9A2-848392D8960A-59129 | 现状态 | 80.0000 | 0.0000
3333 |  | 四坪1#公变 | 绿 | 76.0000 | 76.0000 | 76.0000 |  | 100.0000 | 0.0000 | 0.0000 | 1.0000 | 0.9500 | 10kV三汇线958 |  | 国网重庆电力 |  | 国网重庆丰都供电公司 | 3a2a992b828a398aa35cd6454b015d3a29ca493052 | 现状态 | 80.0000 | 0.0000
3334 |  | 四兴桥（金盘10村）台区柱上变 | 绿 | 11.1660 | 39.5660 | 11.1660 | 2024-10-31 14:45:00 | 50.0000 | 0.0000 | 28.4000 | 1.0000 | 0.9500 | 10kV保金线954 | 2.3334 | 国网重庆电力 |  | 国网重庆丰都供电公司 | 83958D77-D39C-42D6-A1C7-9F7C3C9E619C-09098 | 现状态 | 80.0000 | 1.5660
3335 |  | 嘴上台区柱上变 | 绿 | 79.6580 | 79.6580 | 79.6580 | 2024-10-31 14:45:00 | 100.0000 | 0.0000 | 0.0000 | 1.0000 | 0.9500 | 10kV社中线956 | 2.3272 | 国网重庆电力 |  | 国网重庆丰都供电公司 | 56665c9aefff8080817d45b47d017d56665a0f042c | 现状态 | 80.0000 | 3.6580
3336 |  | 嘴上公变 | 绿 | 77.6830 | 77.6830 | 77.6830 | 2024-10-31 14:45:00 | 100.0000 | 0.0000 | 0.0000 | 1.0000 | 0.9500 | 10kV十开线953 | 2.1326 | 国网重庆电力 |  | 国网重庆丰都供电公司 | 9BC7CEB9-9289-48B3-943A-96C7828F030A-86639 | 现状态 | 80.0000 | 1.6830
3337 |  | 商业露广场公变 | 绿 | 304.0000 | 304.0000 | 304.0000 |  | 400.0000 | 0.0000 | 0.0000 | 1.0000 | 0.9500 | 10kV三红西线954 |  | 国网重庆电力 |  | 国网重庆丰都供电公司 | 991de8ea-9d4c-40dc-a979-696d0d710981 | 现状态 | 80.0000 | 0.0000
3338 |  | 商业路5#楼公变 | 绿 | 239.4000 | 239.4000 | 239.4000 |  | 315.0000 | 0.0000 | 0.0000 | 1.0000 | 0.9500 | 10kV三红西线954 |  | 国网重庆电力 |  | 国网重庆丰都供电公司 | FA7C189D-6CBC-4747-B815-2E67E4AEB638-62004 | 现状态 | 80.0000 | 0.0000
3339 |  | 商业路3#楼公变 | 绿 | 239.4000 | 239.4000 | 239.4000 |  | 315.0000 | 0.0000 | 0.0000 | 1.0000 | 0.9500 | 10kV三红西线954 |  | 国网重庆电力 |  | 国网重庆丰都供电公司 | E330B821-44DF-4A9E-A406-35D7ACFDF52D-88851 | 现状态 | 80.0000 | 0.0000
3340 |  | 商业路1#楼变压器 | 绿 | 304.0000 | 304.0000 | 304.0000 |  | 400.0000 | 0.0000 | 0.0000 | 1.0000 | 0.9500 | 10kV三红西线954 |  | 国网重庆电力 |  | 国网重庆丰都供电公司 | F7FA41C5-D7E1-4B7B-866F-D8B1B0225917-69617 | 现状态 | 80.0000 | 0.0000
3341 |  | 啄木嘴村大地坝公变 | 绿 | 76.0000 | 76.0000 | 76.0000 |  | 100.0000 | 0.0000 | 0.0000 | 1.0000 | 0.9500 | 10kV三汇线958 |  | 国网重庆电力 |  | 国网重庆丰都供电公司 | fb5e695e-93d2-43c0-aeae-366b3df9f20d | 现状态 | 80.0000 | 0.0000
3342 |  | 唐家田公变 | 绿 | 36.2400 | 76.0000 | 36.2400 |  | 100.0000 | 0.0000 | 39.7600 | 1.0000 | 0.9500 | 10kV十开线953 | 2.1326 | 国网重庆电力 |  | 国网重庆丰都供电公司 | 55178cc650ff8080817c361e74017c55178b1e01ac | 现状态 | 80.0000 | 0.0000
3343 |  | 唐家湾公变 | 绿 | 2.3620 | 81.7420 | 2.3620 | 2024-05-29 12:45:00 | 100.0000 | 0.0000 | 79.3800 | 1.0000 | 0.9500 | 10kV周茶线951 | 4.4990 | 国网重庆电力 |  | 国网重庆丰都供电公司 | 539D8BE1-9ECF-437A-8C2C-C735315E1B06-01955 | 现状态 | 80.0000 | 5.7420
3344 |  | 唐家坝公变 | 绿 | 154.1900 | 154.1900 | 154.1900 | 2024-05-29 12:45:00 | 200.0000 | 0.0000 | 0.0000 | 1.0000 | 0.9500 | 10kV董库线959 | 2.3702 | 国网重庆电力 |  | 国网重庆丰都供电公司 | a284580813ff8080817d86ae03017da2845539040a | 现状态 | 80.0000 | 2.1900
3345 |  | 唐垭口台区柱上变 | 绿 | 38.9240 | 38.9240 | 38.9240 | 2024-10-31 14:45:00 | 50.0000 | 0.0000 | 0.0000 | 1.0000 | 0.9500 | 10kV三古线955 |  | 国网重庆电力 |  | 国网重庆丰都供电公司 | bcd7074d-e293-4446-8d6e-2e09df85ce27 | 现状态 | 80.0000 | 0.9240
3346 |  | 唐垭口公变 | 绿 | 41.6840 | 41.6840 | 41.6840 | 2024-10-31 14:45:00 | 50.0000 | 0.0000 | 0.0000 | 1.0000 | 0.9500 | 10kV抚南线967 |  | 国网重庆电力 |  | 国网重庆丰都供电公司 | 2FD7A2D9-62CE-493D-A7D3-0FEF4B2E6D7C-53801 | 现状态 | 80.0000 | 3.6840
3347 |  | 唐丫口2公变 | 绿 | 318.5980 | 318.5980 | 318.5980 | 2024-10-31 14:45:00 | 400.0000 | 0.0000 | 0.0000 | 1.0000 | 0.9500 | 10kV抚南线967 |  | 国网重庆电力 |  | 国网重庆丰都供电公司 | 3ad7a498828a398aa05cd63ae5015d3ad6c9e43c77 | 现状态 | 80.0000 | 14.5980
3348 |  | 哨棚丫口台区柱上变 | 绿 | 154.4720 | 154.4720 | 154.4720 | 2024-10-31 14:45:00 | 200.0000 | 0.0000 | 0.0000 | 1.0000 | 0.9500 | 10kV社中线956 | 2.3272 | 国网重庆电力 |  | 国网重庆丰都供电公司 | 329b82f1-d997-4cc2-97f9-213611dc8677 | 现状态 | 80.0000 | 2.4720
3349 |  | 哑巴口台区柱上变 | 绿 | 80.3170 | 80.3170 | 80.3170 | 2024-10-31 14:45:00 | 100.0000 | 0.0000 | 0.0000 | 1.0000 | 0.9500 | 10kV保金线954 | 2.3334 | 国网重庆电力 |  | 国网重庆丰都供电公司 | 55bbcec1188a398aa3544063e8015455bba95c3122 | 现状态 | 80.0000 | 4.3170
3350 |  | 响水豆公变 | 绿 | 84.2140 | 84.2140 | 84.2140 | 2024-05-29 12:45:00 | 100.0000 | 0.0000 | 0.0000 | 1.0000 | 0.9500 | 10kV周茶线951 | 4.4990 | 国网重庆电力 |  | 国网重庆丰都供电公司 | 0ca9738f-44f9-4a7c-9986-bacf0dbbe6b6 | 现状态 | 80.0000 | 8.2140
3351 |  | 响塘丫口（新华）台区柱上变 | 绿 | 51.8225 | 51.8225 | 51.8225 | 2024-10-31 14:45:00 | 50.0000 | 0.0000 | 0.0000 | 1.0000 | 0.9500 | 10kV保红线956 | 2.6523 | 国网重庆电力 |  | 国网重庆丰都供电公司 | A2C094EA-8453-4EDB-B9DD-AB35E9F20E9F-74081 | 现状态 | 80.0000 | 13.8225
3352 |  | 和平村公变 | 绿 | 48.0350 | 48.0350 | 48.0350 | 2024-10-31 14:45:00 | 50.0000 | 0.0000 | 0.0000 | 1.0000 | 0.9500 | 10kV乌莲线959 | 4.6927 | 国网重庆电力 |  | 国网重庆丰都供电公司 | 1C6161D8-838E-4708-A1D7-08EC858F635B-11104 | 现状态 | 80.0000 | 10.0350
3353 |  | 和平台区柱上变 | 绿 | 77.6050 | 77.6050 | 77.6050 | 2024-10-31 14:45:00 | 100.0000 | 0.0000 | 0.0000 | 1.0000 | 0.9500 | 10kV社永线953 | 4.0777 | 国网重庆电力 |  | 国网重庆丰都供电公司 | 36e33ed8-c360-4c54-8049-77884aab507f | 现状态 | 80.0000 | 1.6050
3354 |  | 和平公变(董库线) | 绿 | 49.5760 | 85.5310 | 49.5760 | 2024-05-29 12:45:00 | 100.0000 | 0.0000 | 35.9550 | 1.0000 | 0.9500 | 10kV董库线959 | 2.3702 | 国网重庆电力 |  | 国网重庆丰都供电公司 | B2CB313B-77DC-4C4F-BF39-017D0E273045-78621 | 现状态 | 80.0000 | 9.5310
3355 |  | 和平公变 | 黄 | 31.1090 | 87.1090 | 31.1090 | 2024-05-29 12:45:00 | 100.0000 | 0.0000 | 56.0000 | 1.0000 | 0.9500 | 10kV暨建线957 | 2.5633 | 国网重庆电力 |  | 国网重庆丰都供电公司 | B7A3696B-1491-4E35-AC36-383D223BE6CD-67867 | 现状态 | 80.0000 | 11.1090
3356 |  | 和平2队公变 | 绿 | 88.1500 | 88.1500 | 88.1500 | 2024-10-31 14:45:00 | 100.0000 | 0.0000 | 0.0000 | 1.0000 | 0.9500 | 10kV乌莲线959 | 4.6927 | 国网重庆电力 |  | 国网重庆丰都供电公司 | 6BEF6158-9CFD-4249-865E-B06D711F3F4A-98157 | 现状态 | 80.0000 | 12.1500
3357 |  | 周教公变（暨池） | 绿 | 80.3710 | 80.3710 | 80.3710 | 2024-05-29 12:45:00 | 100.0000 | 0.0000 | 0.0000 | 1.0000 | 0.9500 | 10kV暨池线955 | 1.9702 | 国网重庆电力 |  | 国网重庆丰都供电公司 | 2fff2e0828ff8080817208611f01722fff2bf10294 | 现状态 | 80.0000 | 4.3710
3358 |  | 周教公变 | 绿 | 81.8860 | 81.8860 | 81.8860 | 2024-05-29 12:45:00 | 100.0000 | 0.0000 | 0.0000 | 1.0000 | 0.9500 | 10kV暨崇线956 | 3.4178 | 国网重庆电力 |  | 国网重庆丰都供电公司 | 62607140c78a398a5a6e05da8c016e625fdcef66b7 | 现状态 | 80.0000 | 5.8860
3359 |  | 周家老院子公变 | 绿 | 169.3800 | 169.3800 | 169.3800 | 2024-05-29 12:45:00 | 200.0000 | 0.0000 | 0.0000 | 1.0000 | 0.9500 | 10kV周茶线951 | 4.4990 | 国网重庆电力 |  | 国网重庆丰都供电公司 | a894ee97268a398aa154405ed50154a89404d65d6b | 现状态 | 80.0000 | 17.3800
3360 |  | 周家庙公变 | 绿 | 82.0000 | 152.0000 | 82.0000 |  | 200.0000 | 0.0000 | 70.0000 | 1.0000 | 0.9500 | 10kV暨池线955 | 1.9702 | 国网重庆电力 |  | 国网重庆丰都供电公司 | 60EF6A3A-A88D-4C38-97B3-DC669C432646-70268 | 现状态 | 80.0000 | 0.0000
3361 |  | 周家山公变 | 绿 | 77.2990 | 77.2990 | 77.2990 | 2024-10-31 14:45:00 | 100.0000 | 0.0000 | 0.0000 | 1.0000 | 0.9500 | 10kV三许线956 | 4.5043 | 国网重庆电力 |  | 国网重庆丰都供电公司 | c6be3df6058a398aa272a9b6ac0172c6be05ff5796 | 现状态 | 80.0000 | 1.2990
3362 |  | 周家冲台区柱上变 | 绿 | 42.1400 | 42.1400 | 42.1400 | 2024-10-31 14:45:00 | 50.0000 | 0.0000 | 0.0000 | 1.0000 | 0.9500 | 10kV社永线953 | 4.0777 | 国网重庆电力 |  | 国网重庆丰都供电公司 | 177E4625-DFA6-470A-9B82-B3084352E560-18369 | 现状态 | 80.0000 | 4.1400
3363 |  | 周地园公变 | 绿 | 244.8240 | 244.8240 | 244.8240 | 2024-05-29 12:45:00 | 315.0000 | 0.0000 | 0.0000 | 1.0000 | 0.9500 | 10kV周茶线951 | 4.4990 | 国网重庆电力 |  | 国网重庆丰都供电公司 | 51598598-A0B7-4ED3-82B9-12BF565CE820-11610 | 现状态 | 80.0000 | 5.4240
3364 |  | 周公坝公变住上变 | 绿 | 77.2600 | 77.2600 | 77.2600 | 2024-10-31 14:45:00 | 100.0000 | 0.0000 | 0.0000 | 1.0000 | 0.9500 | 10kV社黎线958 | 5.0890 | 国网重庆电力 |  | 国网重庆丰都供电公司 | b7149fa6e3ff80808172ab72420172b7149f460068 | 现状态 | 80.0000 | 1.2600
3365 |  | 吹耳湾公变 | 绿 | 45.2600 | 82.1800 | 45.2600 | 2024-05-29 12:45:00 | 100.0000 | 0.0000 | 36.9200 | 1.0000 | 0.9500 | 10kV董五线960 | 2.5189 | 国网重庆电力 |  | 国网重庆丰都供电公司 | 9F54F063-2346-4490-A8C0-0B34DC5D4E93-38177 | 现状态 | 80.0000 | 6.1800
3366 |  | 吴玉树集资配电公变 | 绿 | 344.6920 | 344.6920 | 344.6920 | 2024-05-29 12:45:00 | 400.0000 | 0.0000 | 0.0000 | 1.0000 | 0.9500 | 10kV名供线956 | 7.7820 | 国网重庆电力 |  | 国网重庆丰都供电公司 | bd769ad4d68a398aa362782cc60162bd75c16c60ea | 现状态 | 80.0000 | 40.6920
3367 |  | 吴教台区柱上变（保金线） | 绿 | 123.3190 | 123.3190 | 123.3190 | 2024-10-31 14:45:00 | 160.0000 | 0.0000 | 0.0000 | 1.0000 | 0.9500 | 10kV保金线954 | 2.3334 | 国网重庆电力 |  | 国网重庆丰都供电公司 | f543d875998a398aa25a71124e015af542d2f8581f | 现状态 | 80.0000 | 1.7190
3368 |  | 吴教台区柱上变 | 绿 | 16.8615 | 79.7815 | 16.8615 | 2024-10-31 14:45:00 | 100.0000 | 0.0000 | 62.9200 | 1.0000 | 0.9500 | 10kV社永线953 | 4.0777 | 国网重庆电力 |  | 国网重庆丰都供电公司 | 711A6624-B715-4401-9EEC-3A445F28226B-07157 | 现状态 | 80.0000 | 3.7815
3369 |  | 吴家坝公变 | 绿 | 24.2685 | 24.2685 | 24.2685 | 2024-05-29 12:45:00 | 30.0000 | 0.0000 | 0.0000 | 1.0000 | 0.9500 | 10kV暨面线954 |  | 国网重庆电力 |  | 国网重庆丰都供电公司 | 80c1744d538a398aa251721210015180c166721208 | 现状态 | 80.0000 | 1.4685
3370 |  | 启发式场#3公变 | 绿 | 322.7500 | 322.7500 | 322.7500 | 2024-05-29 12:45:00 | 400.0000 | 0.0000 | 0.0000 | 1.0000 | 0.9500 | 10kV名新线941 | 7.1765 | 国网重庆电力 |  | 国网重庆丰都供电公司 | E0428EE0-84C1-4365-AEF1-5B0F9029ACC7-53466 | 现状态 | 80.0000 | 18.7500
3371 |  | 启发市场#2公变 | 绿 | 242.5200 | 242.5200 | 242.5200 | 2024-05-29 12:45:00 | 315.0000 | 0.0000 | 0.0000 | 1.0000 | 0.9500 | 10kV名新线941 | 7.1765 | 国网重庆电力 |  | 国网重庆丰都供电公司 | e4dc492bd18a398a5b7fc39f09017fe4dc09955f6c | 现状态 | 80.0000 | 3.1200
3372 |  | 启发市场#1公变 | 绿 | 200.1880 | 200.1880 | 200.1880 | 2024-05-29 12:45:00 | 250.0000 | 0.0000 | 0.0000 | 1.0000 | 0.9500 | 10kV名新线941 | 7.1765 | 国网重庆电力 |  | 国网重庆丰都供电公司 | 12475FD8-A4F2-4E5E-B5A2-1A54E094EEE3-16388 | 现状态 | 80.0000 | 10.1880
3373 |  | 听松园公变 | 绿 | 241.0560 | 241.0560 | 241.0560 | 2024-10-31 14:45:00 | 315.0000 | 0.0000 | 0.0000 | 1.0000 | 0.9500 | 10kV抚南线967 |  | 国网重庆电力 |  | 国网重庆丰都供电公司 | 441a9410e28a398a5a73cba90b01744419cead2c14 | 现状态 | 80.0000 | 1.6560
3374 |  | 向阳公变 | 绿 | 76.0000 | 76.0000 | 76.0000 |  | 100.0000 | 0.0000 | 0.0000 | 1.0000 | 0.9500 | 10kV湖黄线958 | 5.4061 | 国网重庆电力 |  | 国网重庆丰都供电公司 | E84AD597-81D3-42A8-8418-E31384E76B5B-30626 | 现状态 | 80.0000 | 0.0000
3375 |  | 向阳公变 | 绿 | 38.3330 | 38.3330 | 38.3330 | 2024-10-31 14:45:00 | 50.0000 | 0.0000 | 0.0000 | 1.0000 | 0.9500 | 10kV湖黄线958 | 5.4061 | 国网重庆电力 |  | 国网重庆丰都供电公司 | E84AD597-81D3-42A8-8418-E31384E76B5B-30626 | 现状态 | 80.0000 | 0.3330
3376 |  | 向教湾公变 | 绿 | 41.2130 | 41.2130 | 41.2130 | 2024-10-31 14:45:00 | 50.0000 | 0.0000 | 0.0000 | 1.0000 | 0.9500 | 10kV三仁线957 | 2.4407 | 国网重庆电力 |  | 国网重庆丰都供电公司 | e05acecf-f8e9-4494-acb6-bdb3afbe6503 | 现状态 | 80.0000 | 3.2130
3377 |  | 向教楼角公变 | 绿 | 80.8840 | 80.8840 | 80.8840 | 2024-05-29 12:45:00 | 100.0000 | 0.0000 | 0.0000 | 1.0000 | 0.9500 | 10kV暨崇线956 | 3.4178 | 国网重庆电力 |  | 国网重庆丰都供电公司 | C748172E-37EC-4E75-A443-B0A0D99EBFA1-39468 | 现状态 | 80.0000 | 4.8840
3378 |  | 向小平集资房公变 | 绿 | 239.4000 | 239.4000 | 239.4000 |  | 315.0000 | 0.0000 | 0.0000 | 1.0000 | 0.9500 | 10kV三斜线960 |  | 国网重庆电力 |  | 国网重庆丰都供电公司 | e19f6d43fa8a398aa15fa77469015fe19ec4f400cf | 现状态 | 80.0000 | 0.0000
3379 |  | 向小平2#公变 | 绿 | 239.4000 | 239.4000 | 239.4000 |  | 315.0000 | 0.0000 | 0.0000 | 1.0000 | 0.9500 | 10kV三斜线960 |  | 国网重庆电力 |  | 国网重庆丰都供电公司 | 6BEF6158-9CFD-4249-865E-B06D711F3F4A-09415 | 现状态 | 80.0000 | 0.0000
3380 |  | 向家石板公变 | 绿 | 19.4120 | 155.4020 | 19.4120 | 2024-10-31 14:45:00 | 200.0000 | 0.0000 | 135.9900 | 1.0000 | 0.9500 | 10kV乌建线958 | 1.8886 | 国网重庆电力 |  | 国网重庆丰都供电公司 | 3696e42a818a398aa2541e1a9501543696b6813e3e | 现状态 | 80.0000 | 3.4020
3381 |  | 向家湾公变 | 绿 | 39.6695 | 39.6695 | 39.6695 | 2024-05-29 12:45:00 | 50.0000 | 0.0000 | 0.0000 | 1.0000 | 0.9500 | 10kV暨面线954 |  | 国网重庆电力 |  | 国网重庆丰都供电公司 | D582E84A-F105-4E17-950C-66B7874D7D60-04270 | 现状态 | 80.0000 | 1.6695
3382 |  | 向家沟公变 | 绿 | 76.5130 | 76.5130 | 76.5130 | 2024-10-31 14:45:00 | 100.0000 | 0.0000 | 0.0000 | 1.0000 | 0.9500 | 10kV十砖线954 | 2.8840 | 国网重庆电力 |  | 国网重庆丰都供电公司 | 7ed872c332ff8080817920d9f301797ed86d770618 | 现状态 | 80.0000 | 0.5130
3383 |  | 向家庄公变 | 绿 | 83.1550 | 83.1550 | 83.1550 | 2024-10-31 14:45:00 | 100.0000 | 0.0000 | 0.0000 | 1.0000 | 0.9500 | 10kV高金线949 | 3.1778 | 国网重庆电力 |  | 国网重庆丰都供电公司 | EC282A0F-0381-41F0-BDA8-00975C3BA4DE-66311 | 现状态 | 80.0000 | 7.1550
3384 |  | 向家山公变（周小） | 绿 | 86.7610 | 86.7610 | 86.7610 | 2024-05-29 12:45:00 | 100.0000 | 0.0000 | 0.0000 | 1.0000 | 0.9500 | 10kV周小线956 | 2.4831 | 国网重庆电力 |  | 国网重庆丰都供电公司 | 2B004C71-4163-4E64-83D8-A6E4ACF5A084-31522 | 现状态 | 80.0000 | 10.7610
3385 |  | 向家山公变 | 绿 | 38.5606 | 38.5606 | 38.5606 | 2024-10-31 14:45:00 | 50.0000 | 0.0000 | 0.0000 | 1.0000 | 0.9500 | 10kV高太线952 | 4.1885 | 国网重庆电力 |  | 国网重庆丰都供电公司 | A713766B-CF1A-4DA9-AA72-CF97A93899C8-14459 | 现状态 | 80.0000 | 0.5606
3386 |  | 向家堡公变 | 绿 | 157.4700 | 157.4700 | 157.4700 | 2024-05-29 12:45:00 | 200.0000 | 0.0000 | 0.0000 | 1.0000 | 0.9500 | 10kV暨崇线956 | 3.4178 | 国网重庆电力 |  | 国网重庆丰都供电公司 | 62616e54f38a398a5a6e05da8c016e6260d9f866c8 | 现状态 | 80.0000 | 5.4700
3387 |  | 向家坪公变 | 绿 | 76.3814 | 76.3814 | 76.3814 | 2024-10-31 14:45:00 | 100.0000 | 0.0000 | 0.0000 | 1.0000 | 0.9500 | 10kV三双线958 | 2.0115 | 国网重庆电力 |  | 国网重庆丰都供电公司 | fd027fc5e58a398aa1608c4e340160fd0185317d05 | 现状态 | 80.0000 | 0.3814
3388 |  | 向家园公变 | 绿 | 22.8000 | 22.8000 | 22.8000 |  | 30.0000 | 0.0000 | 0.0000 | 1.0000 | 0.9500 | 10kV三汇线958 |  | 国网重庆电力 |  | 国网重庆丰都供电公司 | 11ADBB29-2F75-4EC5-863E-460384AC58AB-43500 | 现状态 | 80.0000 | 0.0000
3389 |  | 向家冲公变（董青） | 绿 | 76.6690 | 76.6690 | 76.6690 | 2024-10-31 14:45:00 | 100.0000 | 0.0000 | 0.0000 | 1.0000 | 0.9500 | 10kV三双线958 | 2.0115 | 国网重庆电力 |  | 国网重庆丰都供电公司 | 4f06cacca68a398aa36e05b76a016e4f0664e216d9 | 现状态 | 80.0000 | 0.6690
3390 |  | 向家冲公变 | 绿 | 25.9020 | 25.9020 | 25.9020 | 2024-05-29 12:45:00 | 30.0000 | 0.0000 | 0.0000 | 1.0000 | 0.9500 | 10kV暨面线954 |  | 国网重庆电力 |  | 国网重庆丰都供电公司 | C1D3941A-ACC4-40B0-83C6-B9E637B40DB0-07464 | 现状态 | 80.0000 | 3.1020
3391 |  | 向姓湾公变 | 绿 | 39.5840 | 39.5840 | 39.5840 | 2024-05-29 12:45:00 | 50.0000 | 0.0000 | 0.0000 | 1.0000 | 0.9500 | 10kV暨面线954 |  | 国网重庆电力 |  | 国网重庆丰都供电公司 | CC2CD627-ED40-4337-BAA7-535E1C5CB31F-09451 | 现状态 | 80.0000 | 1.5840
3392 |  | 后边公变 | 黄 | 58.8540 | 83.8540 | 58.8540 | 2024-05-29 12:45:00 | 100.0000 | 0.0000 | 25.0000 | 1.0000 | 0.9500 | 10kV周大线955 | 1.8862 | 国网重庆电力 |  | 国网重庆丰都供电公司 | 60EF6A3A-A88D-4C38-97B3-DC669C432646-77627 | 现状态 | 80.0000 | 7.8540
3393 |  | 后趟公变 | 黄 | 78.4225 | 78.4225 | 78.4225 | 2024-05-29 12:45:00 | 100.0000 | 0.0000 | 0.0000 | 1.0000 | 0.9500 | 10kV周大线955 | 1.8862 | 国网重庆电力 |  | 国网重庆丰都供电公司 | 73E144BA-342F-41CB-AC3F-2E391979060B-23015 | 现状态 | 80.0000 | 2.4225
3394 |  | 后窝凼公变 | 绿 | 310.0600 | 310.0600 | 310.0600 | 2024-10-31 14:45:00 | 400.0000 | 0.0000 | 0.0000 | 1.0000 | 0.9500 | 10kV抚南线967 |  | 国网重庆电力 |  | 国网重庆丰都供电公司 | C62BBCDC-89E2-4AD9-9840-1B15D8BE3AFA-13808 | 现状态 | 80.0000 | 6.0600
3395 |  | 后溪沟公变（都督） | 黄 | 60.6205 | 88.7455 | 60.6205 | 2024-05-29 12:45:00 | 100.0000 | 0.0000 | 28.1250 | 1.0000 | 0.9500 | 10kV周中线957 | 3.8436 | 国网重庆电力 |  | 国网重庆丰都供电公司 | 1E5ECD0E-15E0-4FE4-9B91-0B45C230E76A-15861 | 现状态 | 80.0000 | 12.7455
3396 |  | 后溪沟公变 | 绿 | 42.7580 | 42.7580 | 42.7580 | 2024-10-31 14:45:00 | 50.0000 | 0.0000 | 0.0000 | 1.0000 | 0.9500 | 10kV湖黄线958 | 5.4061 | 国网重庆电力 |  | 国网重庆丰都供电公司 | D91A37E1-2E63-45E6-ADB6-C54B64F5D616-18947 | 现状态 | 80.0000 | 4.7580
3397 |  | 后湾公变 | 绿 | 23.9445 | 23.9445 | 23.9445 | 2024-05-29 12:45:00 | 30.0000 | 0.0000 | 0.0000 | 1.0000 | 0.9500 | 10kV暨崇线956 | 3.4178 | 国网重庆电力 |  | 国网重庆丰都供电公司 | 60DFA751-25AE-4EB6-8BA3-4BB8564B24AC-74398 | 现状态 | 80.0000 | 1.1445
3398 |  | 后槽公变（包竹线） | 绿 | 22.8000 | 22.8000 | 22.8000 |  | 30.0000 | 0.0000 | 0.0000 | 1.0000 | 0.9500 | 10kV包竹线957 |  | 国网重庆电力 |  | 国网重庆丰都供电公司 | 21AE7996-3EFE-4C91-A9E8-4885A013F45C-50604 | 现状态 | 80.0000 | 0.0000
3399 |  | 后槽公变 | 绿 | 25.1310 | 25.1310 | 25.1310 | 2024-10-31 14:45:00 | 30.0000 | 0.0000 | 0.0000 | 1.0000 | 0.9500 | 10kV乌建线958 | 1.8886 | 国网重庆电力 |  | 国网重庆丰都供电公司 | 14cce0763c8a398aa351f124e2015214cca42b628f | 现状态 | 80.0000 | 2.3310
3400 |  | 后朝公变 | 绿 | 43.0475 | 43.0475 | 43.0475 | 2024-10-31 14:45:00 | 50.0000 | 0.0000 | 0.0000 | 1.0000 | 0.9500 | 10kV抚南线967 |  | 国网重庆电力 |  | 国网重庆丰都供电公司 | 809da955c88a398aa151721c370151809d967c1a5f | 现状态 | 80.0000 | 5.0475
3401 |  | 后岩脚公变 | 绿 | 48.3670 | 78.3670 | 48.3670 | 2024-05-29 12:45:00 | 100.0000 | 0.0000 | 30.0000 | 1.0000 | 0.9500 | 10kV暨崇线956 | 3.4178 | 国网重庆电力 |  | 国网重庆丰都供电公司 | c7de0396dc8a398aa0589c752b0158c7dd9e060b34 | 现状态 | 80.0000 | 2.3670
3402 |  | 后山公变 | 绿 | 26.4780 | 26.4780 | 26.4780 | 2024-05-29 12:45:00 | 30.0000 | 0.0000 | 0.0000 | 1.0000 | 0.9500 | 10kV暨面线954 |  | 国网重庆电力 |  | 国网重庆丰都供电公司 | 23DE026D-16BC-47EA-91AA-280C0C008808-29075 | 现状态 | 80.0000 | 3.6780
3403 |  | 后头湾公变 | 绿 | 376.9060 | 376.9060 | 376.9060 | 2024-10-31 14:45:00 | 400.0000 | 0.0000 | 0.0000 | 1.0000 | 0.9500 | 10kV十砖线954 | 2.8840 | 国网重庆电力 |  | 国网重庆丰都供电公司 | 6f4812dbb48a398a5a794bec8d01796f47af4e1f85 | 现状态 | 80.0000 | 72.9060
3404 |  | 后坪公变 | 绿 | 38.8850 | 38.8850 | 38.8850 | 2024-10-31 14:45:00 | 50.0000 | 0.0000 | 0.0000 | 1.0000 | 0.9500 | 10kV三双线958 | 2.0115 | 国网重庆电力 |  | 国网重庆丰都供电公司 | 2B020D5B-D593-4565-9460-493FDD172AC6-77016 | 现状态 | 80.0000 | 0.8850
3405 |  | 后坝子公变 | 绿 | 119.9520 | 159.0020 | 119.9520 | 2024-10-31 14:45:00 | 200.0000 | 0.0000 | 39.0500 | 1.0000 | 0.9500 | 10kV乌建线958 | 1.8886 | 国网重庆电力 |  | 国网重庆丰都供电公司 | 7f48cfb4028a398aa25171dabb01517f48bc9318f4 | 现状态 | 80.0000 | 7.0020
3406 |  | 后坝公变 | 黄 | 204.6950 | 242.2250 | 204.6950 | 2024-05-29 12:45:00 | 315.0000 | 0.0000 | 37.5300 | 1.0000 | 0.9500 | 10kV周中线957 | 3.8436 | 国网重庆电力 |  | 国网重庆丰都供电公司 | 21384D71-F173-4A56-A354-F7FB19B54CDF-83587 | 现状态 | 80.0000 | 2.8250
3407 |  | 后地坝公变 | 绿 | 76.4020 | 76.4020 | 76.4020 | 2024-05-29 12:45:00 | 100.0000 | 0.0000 | 0.0000 | 1.0000 | 0.9500 | 10kV董库线959 | 2.3702 | 国网重庆电力 |  | 国网重庆丰都供电公司 | a27feb6f53ff8080817d86ae03017da27fe8a50400 | 现状态 | 80.0000 | 0.4020
3408 |  | 后冲公变 | 黄 | 156.1700 | 156.1700 | 156.1700 | 2024-05-29 12:45:00 | 200.0000 | 0.0000 | 0.0000 | 1.0000 | 0.9500 | 10kV暨建线957 | 2.5633 | 国网重庆电力 |  | 国网重庆丰都供电公司 | 21384D71-F173-4A56-A354-F7FB19B54CDF-20604 | 现状态 | 80.0000 | 4.1700
3409 |  | 名花湾公变 | 绿 | 79.0300 | 79.0300 | 79.0300 | 2024-10-31 14:45:00 | 100.0000 | 0.0000 | 0.0000 | 1.0000 | 0.9500 | 10kV十开线953 | 2.1326 | 国网重庆电力 |  | 国网重庆丰都供电公司 | 4A054701-4124-4800-AFC2-639F1C0403C8-26019 | 现状态 | 80.0000 | 3.0300
3410 |  | 名湖风情3台区 | 绿 | 383.3000 | 383.3000 | 383.3000 | 2024-10-31 14:45:00 | 500.0000 | 0.0000 | 0.0000 | 1.0000 | 0.9500 | 10kV湖场二线960 | 4.3584 | 国网重庆电力 |  | 国网重庆丰都供电公司 | d80abb97aa8a398aa0589cc5450158d80a313b4a01 | 现状态 | 80.0000 | 3.3000
3411 |  | 名湖地产7台区 | 绿 | 309.5080 | 309.5080 | 309.5080 | 2024-10-31 14:45:00 | 400.0000 | 0.0000 | 0.0000 | 1.0000 | 0.9500 | 10kV湖场二线960 | 4.3584 | 国网重庆电力 |  | 国网重庆丰都供电公司 | d8234f4d2a8a398aa0589cc5450158d822c2dd4c2a | 现状态 | 80.0000 | 5.5080
3412 |  | 名湖地产6公变 | 绿 | 386.7000 | 386.7000 | 386.7000 | 2024-10-31 14:45:00 | 500.0000 | 0.0000 | 0.0000 | 1.0000 | 0.9500 | 10kV湖场二线960 | 4.3584 | 国网重庆电力 |  | 国网重庆丰都供电公司 | 8a0de534ac8a398aa058549dde01588a0d5bf33e7f | 现状态 | 80.0000 | 6.7000
3413 |  | 名湖地产5公变 | 绿 | 480.5800 | 480.5800 | 480.5800 | 2024-10-31 14:45:00 | 630.0000 | 0.0000 | 0.0000 | 1.0000 | 0.9500 | 10kV湖场二线960 | 4.3584 | 国网重庆电力 |  | 国网重庆丰都供电公司 | ed09d056298a398aa3589ce96c0158ed0928df7727 | 现状态 | 80.0000 | 1.7800
3414 |  | 名湖地产4公变 | 绿 | 483.8200 | 483.8200 | 483.8200 | 2024-10-31 14:45:00 | 630.0000 | 0.0000 | 0.0000 | 1.0000 | 0.9500 | 10kV湖场二线960 | 4.3584 | 国网重庆电力 |  | 国网重庆丰都供电公司 | ed0de609148a398aa3589ce96c0158ed0d3e7d7745 | 现状态 | 80.0000 | 5.0200
3415 |  | 名湖地产2台区 | 绿 | 481.3200 | 481.3200 | 481.3200 | 2024-10-31 14:45:00 | 630.0000 | 0.0000 | 0.0000 | 1.0000 | 0.9500 | 10kV湖场二线960 | 4.3584 | 国网重庆电力 |  | 国网重庆丰都供电公司 | 151f57273c8a398aa2589c8ab50159151df8e277bc | 现状态 | 80.0000 | 2.5200
3416 |  | 名湖地产1台区 | 绿 | 484.8800 | 484.8800 | 484.8800 | 2024-10-31 14:45:00 | 630.0000 | 0.0000 | 0.0000 | 1.0000 | 0.9500 | 10kV湖场二线960 | 4.3584 | 国网重庆电力 |  | 国网重庆丰都供电公司 | d8251ea4f28a398aa0589cc5450158d82492014c8f | 现状态 | 80.0000 | 6.0800
3417 |  | 名山精神病医院门口公变 | 绿 | 239.5600 | 239.5600 | 239.5600 | 2024-10-12 10:00:00 | 315.0000 | 0.0000 | 0.0000 | 1.0000 | 0.9500 | 10kV白虎线962 | 6.4328 | 国网重庆电力 |  | 国网重庆丰都供电公司 | c85e75f1218a398aa35c4625f6015cc85c75da1afb | 现状态 | 80.0000 | 0.1600
3418 |  | 名山旅行社住宅楼公变配电变压器 | 绿 | 636.3680 | 636.3680 | 636.3680 | 2024-10-31 14:45:00 | 800.0000 | 0.0000 | 0.0000 | 1.0000 | 0.9500 | 10kV乌东南线946 | 9.3693 | 国网重庆电力 |  | 国网重庆丰都供电公司 | 88a5be170c8a398aa0607fc630016088a5b3c60e6c | 现状态 | 80.0000 | 28.3680
3419 |  | 名山政府街道办事处公变 | 绿 | 251.1600 | 251.1600 | 251.1600 | 2024-05-29 12:45:00 | 315.0000 | 0.0000 | 0.0000 | 1.0000 | 0.9500 | 10kV名供线956 | 7.7820 | 国网重庆电力 |  | 国网重庆丰都供电公司 | 21384D71-F173-4A56-A354-F7FB19B54CDF-55655 | 现状态 | 80.0000 | 11.7600
3420 |  | 名山小区5组公变 | 绿 | 239.4000 | 239.4000 | 239.4000 |  | 315.0000 | 0.0000 | 0.0000 | 1.0000 | 0.9500 | 10kV三秀东线962 |  | 国网重庆电力 |  | 国网重庆丰都供电公司 | 929FE4EA-EC57-4BDC-9B36-BD970D37503A-46980 | 现状态 | 80.0000 | 0.0000
3421 |  | 名城山庄公变 | 绿 | 60.8000 | 60.8000 | 60.8000 |  | 80.0000 | 0.0000 | 0.0000 | 1.0000 | 0.9500 | 10kV包竹线957 |  | 国网重庆电力 |  | 国网重庆丰都供电公司 | 98cfb655508a398a5b79b2b9f1017a98cdcf6f66cc | 现状态 | 80.0000 | 0.0000
3422 |  | 同心村（鹿井)公变 | 绿 | 49.7350 | 79.5800 | 49.7350 | 2024-10-12 10:00:00 | 100.0000 | 0.0000 | 29.8450 | 1.0000 | 0.9500 | 10kV白虎线962 | 6.4328 | 国网重庆电力 |  | 国网重庆丰都供电公司 | 1E49A443-EE1B-4370-820C-6BAD22342BE0-79528 | 现状态 | 80.0000 | 3.5800
3423 |  | 同心村（同心场）公变 | 绿 | 18.4940 | 62.9440 | 18.4940 | 2024-10-12 10:00:00 | 80.0000 | 0.0000 | 44.4500 | 1.0000 | 0.9500 | 10kV白虎线962 | 6.4328 | 国网重庆电力 |  | 国网重庆丰都供电公司 | 87A9E16C-752F-4F6E-BF07-B9A2387697C4-77617 | 现状态 | 80.0000 | 2.1440
3424 |  | 同心场3#公变 | 绿 | 108.9880 | 153.2480 | 108.9880 | 2024-10-12 10:00:00 | 200.0000 | 0.0000 | 44.2600 | 1.0000 | 0.9500 | 10kV白虎线962 | 6.4328 | 国网重庆电力 |  | 国网重庆丰都供电公司 | 981f3aa037ff8080817d86abf4017d981f321e08b6 | 现状态 | 80.0000 | 1.2480
3425 |  | 同心场1#公变 | 绿 | 146.4440 | 159.6740 | 146.4440 | 2024-10-12 10:00:00 | 200.0000 | 0.0000 | 13.2300 | 1.0000 | 0.9500 | 10kV白虎线962 | 6.4328 | 国网重庆电力 |  | 国网重庆丰都供电公司 | 981d29e267ff8080817d86abf4017d981d216208b2 | 现状态 | 80.0000 | 7.6740
3426 |  | 同心#2公变 | 绿 | 76.3180 | 76.3180 | 76.3180 | 2024-10-12 10:00:00 | 100.0000 | 0.0000 | 0.0000 | 1.0000 | 0.9500 | 10kV白虎线962 | 6.4328 | 国网重庆电力 |  | 国网重庆丰都供电公司 | F000DB26-9787-44CD-8E18-18DE975357D5-16715 | 现状态 | 80.0000 | 0.3180
3427 |  | 吉祥公变 | 绿 | 256.3000 | 256.3000 | 256.3000 | 2024-10-31 14:45:00 | 315.0000 | 0.0000 | 0.0000 | 1.0000 | 0.9500 | 10kV高滨线948 | 4.6004 | 国网重庆电力 |  | 国网重庆丰都供电公司 | C009A4E6-5CEC-47B7-B4FB-C7B05049E8BE-91103 | 现状态 | 80.0000 | 16.9000
3428 |  | 吉兴场公变 | 绿 | 64.5180 | 86.9180 | 64.5180 | 2024-05-29 12:45:00 | 100.0000 | 0.0000 | 22.4000 | 1.0000 | 0.9500 | 10kV周茶线951 | 4.4990 | 国网重庆电力 |  | 国网重庆丰都供电公司 | a8912d24918a398aa154405ed50154a89043685d62 | 现状态 | 80.0000 | 10.9180
3429 |  | 合山洞公变 | 绿 | 152.4560 | 152.4560 | 152.4560 | 2024-10-31 14:45:00 | 200.0000 | 0.0000 | 0.0000 | 1.0000 | 0.9500 | 10kV乌莲线959 | 4.6927 | 国网重庆电力 |  | 国网重庆丰都供电公司 | 42f6457b168a398aa0513c2bbc015142f63ac00d95 | 现状态 | 80.0000 | 0.4560
3430 |  | 吆磨嶺公变 | 绿 | 241.0400 | 241.0400 | 241.0400 | 2024-10-31 14:45:00 | 315.0000 | 0.0000 | 0.0000 | 1.0000 | 0.9500 | 10kV三罗线952 | 2.3528 | 国网重庆电力 |  | 国网重庆丰都供电公司 | ce8b0ed79a8a398aa06cc0ca0e016dce8963c831d1 | 现状态 | 80.0000 | 1.6400
3431 |  | 叼嘴上公变 | 绿 | 122.6200 | 122.6200 | 122.6200 | 2024-10-31 14:45:00 | 160.0000 | 0.0000 | 0.0000 | 1.0000 | 0.9500 | 10kV十白线956 | 2.6571 | 国网重庆电力 |  | 国网重庆丰都供电公司 | 4E1C4510-2A86-4B06-B82E-7DE96850E7EB-80521 | 现状态 | 80.0000 | 1.0200
3432 |  | 台子米公变柱上变 | 绿 | 79.6460 | 155.2460 | 79.6460 | 2024-10-31 14:45:00 | 200.0000 | 0.0000 | 75.6000 | 1.0000 | 0.9500 | 10kV社崇线952 | 5.4274 | 国网重庆电力 |  | 国网重庆丰都供电公司 | bd84388fca8a398a5a7d867605017dbd83da70074b | 现状态 | 80.0000 | 3.2460
3433 |  | 台子山公变 | 绿 | 83.0710 | 83.0710 | 83.0710 | 2024-05-29 12:45:00 | 100.0000 | 0.0000 | 0.0000 | 1.0000 | 0.9500 | 10kV暨池线955 | 1.9702 | 国网重庆电力 |  | 国网重庆丰都供电公司 | d5100c58baff80808175c1d7130175d5100ae101e6 | 现状态 | 80.0000 | 7.0710
3434 |  | 叫化石板公变 | 绿 | 76.0000 | 76.0000 | 76.0000 |  | 100.0000 | 0.0000 | 0.0000 | 1.0000 | 0.9500 | 10kV白虎线962 | 6.4328 | 国网重庆电力 |  | 国网重庆丰都供电公司 | 163062B9-4EF7-4D06-A919-05003FB73F59-88786 | 现状态 | 80.0000 | 0.0000
3435 |  | 叫化石板公变 | 绿 | 38.0000 | 38.0000 | 38.0000 |  | 50.0000 | 0.0000 | 0.0000 | 1.0000 | 0.9500 | 10kV白虎线962 | 6.4328 | 国网重庆电力 |  | 国网重庆丰都供电公司 | 163062B9-4EF7-4D06-A919-05003FB73F59-88786 | 现状态 | 80.0000 | 0.0000
3436 |  | 古胡岭2#公变 | 绿 | 304.2660 | 304.2660 | 304.2660 | 2024-10-31 14:45:00 | 400.0000 | 0.0000 | 0.0000 | 1.0000 | 0.9500 | 10kV抚南线967 |  | 国网重庆电力 |  | 国网重庆丰都供电公司 | 4163554b328a398aa1570fe3c4015741632aa237de | 现状态 | 80.0000 | 0.2660
3437 |  | 古胡岭1#公变 | 绿 | 39.0080 | 39.0080 | 39.0080 | 2024-10-31 14:45:00 | 50.0000 | 0.0000 | 0.0000 | 1.0000 | 0.9500 | 10kV抚南线967 |  | 国网重庆电力 |  | 国网重庆丰都供电公司 | dfbf8c60d88a398aa1575d51c20157dfbd916c58a7 | 现状态 | 80.0000 | 1.0080
3438 |  | 古灵庙公变 | 绿 | 38.0000 | 38.0000 | 38.0000 |  | 50.0000 | 0.0000 | 0.0000 | 1.0000 | 0.9500 | 10kV名丰线951 | 2.6819 | 国网重庆电力 |  | 国网重庆丰都供电公司 | BB0A62B1-8F85-4350-885F-322D0354FF4F-01752 | 现状态 | 80.0000 | 0.0000
3439 |  | 古灵堡公变 | 绿 | 78.4405 | 78.4405 | 78.4405 | 2024-10-31 14:45:00 | 100.0000 | 0.0000 | 0.0000 | 1.0000 | 0.9500 | 10kV三罗线952 | 2.3528 | 国网重庆电力 |  | 国网重庆丰都供电公司 | 9BC40FB9-226B-4329-B200-9541AAF247CB-65814 | 现状态 | 80.0000 | 2.4405
3440 |  | 古来寺公变 | 绿 | 23.4600 | 23.4600 | 23.4600 | 2024-05-29 12:45:00 | 30.0000 | 0.0000 | 0.0000 | 1.0000 | 0.9500 | 10kV暨面线954 |  | 国网重庆电力 |  | 国网重庆丰都供电公司 | 033DCA8A-B497-429E-ADCE-ACEB0D5E1F7C-20789 | 现状态 | 80.0000 | 0.6600
3441 |  | 古怫（接龙5村）变压器 | 绿 | 156.0680 | 156.0680 | 156.0680 | 2024-10-31 14:45:00 | 200.0000 | 0.0000 | 0.0000 | 1.0000 | 0.9500 | 10kV三古线955 |  | 国网重庆电力 |  | 国网重庆丰都供电公司 | 4B89C7A6-73DB-48D2-B801-0550941239C1-45726 | 现状态 | 80.0000 | 4.0680
3442 |  | 古家祠堂公变 | 绿 | 155.1155 | 155.1155 | 155.1155 | 2024-05-29 12:45:00 | 200.0000 | 0.0000 | 0.0000 | 1.0000 | 0.9500 | 10kV董培线956 | 2.2469 | 国网重庆电力 |  | 国网重庆丰都供电公司 | ef42cc6e7dff80808150eaa5430150ef42c5dd0894 | 现状态 | 80.0000 | 3.1155
3443 |  | 古家湾公变变压器 | 绿 | 11.3010 | 46.3010 | 11.3010 | 2024-05-29 12:45:00 | 50.0000 | 0.0000 | 35.0000 | 1.0000 | 0.9500 | 10kV董培线956 | 2.2469 | 国网重庆电力 |  | 国网重庆丰都供电公司 | B2CB313B-77DC-4C4F-BF39-017D0E273045-95112 | 现状态 | 80.0000 | 8.3010
3444 |  | 古家湾二公变 | 绿 | 44.0015 | 44.0015 | 44.0015 | 2024-05-29 12:45:00 | 50.0000 | 0.0000 | 0.0000 | 1.0000 | 0.9500 | 10kV董培线956 | 2.2469 | 国网重庆电力 |  | 国网重庆丰都供电公司 | f5b136d122ff80808150eaa5430150f5b1249017b1 | 现状态 | 80.0000 | 6.0015
3445 |  | 古家店移民公变 | 绿 | 252.9100 | 252.9100 | 252.9100 | 2024-05-29 12:45:00 | 315.0000 | 0.0000 | 0.0000 | 1.0000 | 0.9500 | 10kV名正线945 | 6.3637 | 国网重庆电力 |  | 国网重庆丰都供电公司 | B082428C-0E89-4009-97C4-02A89650C60B-30100 | 现状态 | 80.0000 | 13.5100
3446 |  | 古家店公变 | 绿 | 212.7850 | 212.7850 | 212.7850 | 2024-05-29 12:45:00 | 250.0000 | 0.0000 | 0.0000 | 1.0000 | 0.9500 | 10kV名正线945 | 6.3637 | 国网重庆电力 |  | 国网重庆丰都供电公司 | 163062B9-4EF7-4D06-A919-05003FB73F59-37168 | 现状态 | 80.0000 | 22.7850
3447 |  | 古家崖#1公变 | 绿 | 156.1100 | 156.1100 | 156.1100 | 2024-05-29 12:45:00 | 200.0000 | 0.0000 | 0.0000 | 1.0000 | 0.9500 | 10kV暨崇线956 | 3.4178 | 国网重庆电力 |  | 国网重庆丰都供电公司 | efe7528ad68a398aa35a70e37d015aefe664fe4d6a | 现状态 | 80.0000 | 4.1100
3448 |  | 古家岩公变 | 绿 | 23.3260 | 23.3260 | 23.3260 | 2024-05-29 12:45:00 | 30.0000 | 0.0000 | 0.0000 | 1.0000 | 0.9500 | 10kV暨崇线956 | 3.4178 | 国网重庆电力 |  | 国网重庆丰都供电公司 | B7A3696B-1491-4E35-AC36-383D223BE6CD-72374 | 现状态 | 80.0000 | 0.5260
3449 |  | 古家山一公变（三许） | 绿 | 131.4000 | 157.4000 | 131.4000 | 2024-10-31 14:45:00 | 200.0000 | 0.0000 | 26.0000 | 1.0000 | 0.9500 | 10kV三许线956 | 4.5043 | 国网重庆电力 |  | 国网重庆丰都供电公司 | A2C094EA-8453-4EDB-B9DD-AB35E9F20E9F-05566 | 现状态 | 80.0000 | 5.4000
3450 |  | 古家山3#公变 | 绿 | 38.1440 | 38.1440 | 38.1440 | 2024-10-31 14:45:00 | 50.0000 | 0.0000 | 0.0000 | 1.0000 | 0.9500 | 10kV三许线956 | 4.5043 | 国网重庆电力 |  | 国网重庆丰都供电公司 | FFF37381-B395-42D5-8446-D75248D6F82D-24130 | 现状态 | 80.0000 | 0.1440
3451 |  | 古儿坡（接龙8村）变压器 | 绿 | 39.2570 | 39.2570 | 39.2570 | 2024-10-31 14:45:00 | 50.0000 | 0.0000 | 0.0000 | 1.0000 | 0.9500 | 10kV三古线955 |  | 国网重庆电力 |  | 国网重庆丰都供电公司 | B72FB96F-9A02-4237-A8C2-48886F69FDCA-20007 | 现状态 | 80.0000 | 1.2570
3452 |  | 古佛洞公变 | 绿 | 38.0000 | 38.0000 | 38.0000 |  | 50.0000 | 0.0000 | 0.0000 | 1.0000 | 0.9500 | 10kV包竹线957 |  | 国网重庆电力 |  | 国网重庆丰都供电公司 | 2FD7A2D9-62CE-493D-A7D3-0FEF4B2E6D7C-74016 | 现状态 | 80.0000 | 0.0000
3453 |  | 古井山公变柱上变 | 绿 | 41.5730 | 41.5730 | 41.5730 | 2024-10-31 14:45:00 | 50.0000 | 0.0000 | 0.0000 | 1.0000 | 0.9500 | 10kV社崇线952 | 5.4274 | 国网重庆电力 |  | 国网重庆丰都供电公司 | 22839213-B884-4D31-9997-13E1371A8C5A-27178 | 现状态 | 80.0000 | 3.5730
3454 |  | 取水口公变 | 绿 | 86.4490 | 86.4490 | 86.4490 | 2024-05-29 12:45:00 | 100.0000 | 0.0000 | 0.0000 | 1.0000 | 0.9500 | 10kV周小线956 | 2.4831 | 国网重庆电力 |  | 国网重庆丰都供电公司 | B7A3696B-1491-4E35-AC36-383D223BE6CD-96628 | 现状态 | 80.0000 | 10.4490
3455 |  | 发马田台区柱上变 | 绿 | 175.3460 | 175.3460 | 175.3460 | 2024-10-31 14:45:00 | 200.0000 | 0.0000 | 0.0000 | 1.0000 | 0.9500 | 10kV社永线953 | 4.0777 | 国网重庆电力 |  | 国网重庆丰都供电公司 | 91a17abd4e8a398aa07efe3d87017f91a0332213d2 | 现状态 | 80.0000 | 23.3460
3456 |  | 发堂寺公变 | 绿 | 76.0000 | 76.0000 | 76.0000 |  | 100.0000 | 0.0000 | 0.0000 | 1.0000 | 0.9500 | 10kV暨栗线953 | 2.5582 | 国网重庆电力 |  | 国网重庆丰都供电公司 | 163062B9-4EF7-4D06-A919-05003FB73F59-99277 | 现状态 | 80.0000 | 0.0000
3457 |  | 反背湾公变柱上变 | 绿 | 155.1980 | 155.1980 | 155.1980 | 2024-10-31 14:45:00 | 200.0000 | 0.0000 | 0.0000 | 1.0000 | 0.9500 | 10kV三古线955 |  | 国网重庆电力 |  | 国网重庆丰都供电公司 | 8618ff918d8a398a5a8172a63901818618c173695a | 现状态 | 80.0000 | 3.1980
3458 |  | 双龙黄桷树公变 | 绿 | 78.3310 | 78.3310 | 78.3310 | 2024-10-31 14:45:00 | 100.0000 | 0.0000 | 0.0000 | 1.0000 | 0.9500 | 10kV三双线958 | 2.0115 | 国网重庆电力 |  | 国网重庆丰都供电公司 | 4f038eb8718a398aa36e05b76a016e4f0328d416cd | 现状态 | 80.0000 | 2.3310
3459 |  | 双龙观音岩公变 | 绿 | 265.7500 | 265.7500 | 265.7500 | 2024-10-31 14:45:00 | 315.0000 | 0.0000 | 0.0000 | 1.0000 | 0.9500 | 10kV三双线958 | 2.0115 | 国网重庆电力 |  | 国网重庆丰都供电公司 | 2704c8b8ba8a398aa2608c24950161270353173e9b | 现状态 | 80.0000 | 26.3500
3460 |  | 双龙政府公变 | 绿 | 230.2400 | 276.3200 | 230.2400 | 2024-10-31 14:45:00 | 315.0000 | 0.0000 | 46.0800 | 1.0000 | 0.9500 | 10kV三双线958 | 2.0115 | 国网重庆电力 |  | 国网重庆丰都供电公司 | 4D2B99D4-2B65-4B3E-93EA-48B69DECE2EB-84123 | 现状态 | 80.0000 | 36.9200
3461 |  | 双龙场镇公变 | 绿 | 283.7100 | 283.7100 | 283.7100 | 2024-10-31 14:45:00 | 315.0000 | 0.0000 | 0.0000 | 1.0000 | 0.9500 | 10kV三双线958 | 2.0115 | 国网重庆电力 |  | 国网重庆丰都供电公司 | 7B1698B4-AB93-4503-BB55-B3D11B5B32BE-54556 | 现状态 | 80.0000 | 44.3100
3462 |  | 双龙卫生院公变 | 绿 | 311.8240 | 311.8240 | 311.8240 | 2024-10-31 14:45:00 | 400.0000 | 0.0000 | 0.0000 | 1.0000 | 0.9500 | 10kV三双线958 | 2.0115 | 国网重庆电力 |  | 国网重庆丰都供电公司 | 11cd820f91ff80808167d3258a016811cc482e4a17 | 现状态 | 80.0000 | 7.8240
3463 |  | 双龙万胜公变 | 绿 | 0.0000 | 40.4700 | 0.0000 | 2024-05-29 12:45:00 | 50.0000 | 0.0000 | 40.4700 | 1.0000 | 0.9500 | 10kV保塔线955 |  | 国网重庆电力 |  | 国网重庆丰都供电公司 | BB0A62B1-8F85-4350-885F-322D0354FF4F-30599 | 现状态 | 80.0000 | 0.5595
3464 |  | 双音坝公变 | 黄 | 82.3420 | 82.3420 | 82.3420 | 2024-05-29 12:45:00 | 100.0000 | 0.0000 | 0.0000 | 1.0000 | 0.9500 | 10kV暨建线957 | 2.5633 | 国网重庆电力 |  | 国网重庆丰都供电公司 | b86bc3847c8a398aa0589cc5450158b86b8c794a1f | 现状态 | 80.0000 | 6.3420
3465 |  | 双音公变 | 黄 | 78.6040 | 78.6040 | 78.6040 | 2024-05-29 12:45:00 | 100.0000 | 0.0000 | 0.0000 | 1.0000 | 0.9500 | 10kV暨建线957 | 2.5633 | 国网重庆电力 |  | 国网重庆丰都供电公司 | 9A9ED624-F59B-4584-83BE-527233E722D0-84068 | 现状态 | 80.0000 | 2.6040
3466 |  | 双院子台区公变 | 绿 | 26.2000 | 76.0000 | 26.2000 |  | 100.0000 | 0.0000 | 49.8000 | 1.0000 | 0.9500 | 10kV高建线946 | 3.0288 | 国网重庆电力 |  | 国网重庆丰都供电公司 | e87f6528478a398aa26cc0ca8e016de87dabef3a15 | 现状态 | 80.0000 | 0.0000
3467 |  | 双路小学公变 | 绿 | 313.1200 | 313.1200 | 313.1200 | 2024-10-31 14:45:00 | 400.0000 | 0.0000 | 0.0000 | 1.0000 | 0.9500 | 10kV乌莲线959 | 4.6927 | 国网重庆电力 |  | 国网重庆丰都供电公司 | 671751e83b8a398aa25c462589015c671721db4298 | 现状态 | 80.0000 | 9.1200
3468 |  | 双路场4公变 | 绿 | 98.8160 | 98.8160 | 98.8160 | 2024-10-31 14:45:00 | 125.0000 | 0.0000 | 0.0000 | 1.0000 | 0.9500 | 10kV乌莲线959 | 4.6927 | 国网重庆电力 |  | 国网重庆丰都供电公司 | c68b219dab8a398aa15a70e21c015ac68aaf631c37 | 现状态 | 80.0000 | 3.8160
3469 |  | 双路场2#公变 | 绿 | 272.7720 | 272.7720 | 272.7720 | 2024-10-31 14:45:00 | 315.0000 | 0.0000 | 0.0000 | 1.0000 | 0.9500 | 10kV乌莲线959 | 4.6927 | 国网重庆电力 |  | 国网重庆丰都供电公司 | 5DD83DC0-136F-46EA-89D5-27759F248C0E-10650 | 现状态 | 80.0000 | 33.3720
3470 |  | 双路场1#公变 | 绿 | 239.4000 | 239.4000 | 239.4000 |  | 315.0000 | 0.0000 | 0.0000 | 1.0000 | 0.9500 | 10kV乌莲线959 | 4.6927 | 国网重庆电力 |  | 国网重庆丰都供电公司 | 5DE0B7D5-B905-4395-84A6-90DD7FB46766-84873 | 现状态 | 80.0000 | 0.0000
3471 |  | 双路乡下公变 | 绿 | 155.4920 | 155.4920 | 155.4920 | 2024-10-31 14:45:00 | 200.0000 | 0.0000 | 0.0000 | 1.0000 | 0.9500 | 10kV乌莲线959 | 4.6927 | 国网重庆电力 |  | 国网重庆丰都供电公司 | 8a72fdb67d8a398aa35c462fd4015c8a7291841c54 | 现状态 | 80.0000 | 3.4920
3472 |  | 双路3#公变 | 绿 | 351.5320 | 351.5320 | 351.5320 | 2024-10-31 14:45:00 | 400.0000 | 0.0000 | 0.0000 | 1.0000 | 0.9500 | 10kV乌莲线959 | 4.6927 | 国网重庆电力 |  | 国网重庆丰都供电公司 | 66ec4bf8bb8a398aa25c462589015c66ec1c4e4222 | 现状态 | 80.0000 | 47.5320
3473 |  | 双红6.8.10队公变 | 绿 | 44.3090 | 44.3090 | 44.3090 | 2024-10-31 14:45:00 | 50.0000 | 0.0000 | 0.0000 | 1.0000 | 0.9500 | 10kV十开线953 | 2.1326 | 国网重庆电力 |  | 国网重庆丰都供电公司 | F9592E53-2F38-4366-BA5F-ABB9A84378A6-18724 | 现状态 | 80.0000 | 6.3090
3474 |  | 双红2.3.9队公变 | 绿 | 24.9465 | 24.9465 | 24.9465 | 2024-10-31 14:45:00 | 30.0000 | 0.0000 | 0.0000 | 1.0000 | 0.9500 | 10kV十开线953 | 2.1326 | 国网重庆电力 |  | 国网重庆丰都供电公司 | 21384D71-F173-4A56-A354-F7FB19B54CDF-60683 | 现状态 | 80.0000 | 2.1465
3475 |  | 双红1.4.5队公变 | 绿 | 45.6230 | 45.6230 | 45.6230 | 2024-10-31 14:45:00 | 50.0000 | 0.0000 | 0.0000 | 1.0000 | 0.9500 | 10kV十开线953 | 2.1326 | 国网重庆电力 |  | 国网重庆丰都供电公司 | C5907702-27DF-407B-A3AF-A86399A3B96F-20513 | 现状态 | 80.0000 | 7.6230
3476 |  | 双石公变 | 绿 | 129.3640 | 163.7390 | 129.3640 | 2024-05-29 12:45:00 | 200.0000 | 0.0000 | 34.3750 | 1.0000 | 0.9500 | 10kV暨栗线953 | 2.5582 | 国网重庆电力 |  | 国网重庆丰都供电公司 | 163062B9-4EF7-4D06-A919-05003FB73F59-87106 | 现状态 | 80.0000 | 11.7390
3477 |  | 双溪村委公变 | 绿 | 404.5960 | 404.5960 | 404.5960 | 2024-10-31 14:45:00 | 400.0000 | 0.0000 | 0.0000 | 1.0000 | 0.9500 | 10kV十白线956 | 2.6571 | 国网重庆电力 |  | 国网重庆丰都供电公司 | 8805b9fbfc8a398aa1794b849f01798804d8f1718c | 现状态 | 80.0000 | 100.5960
3478 |  | 双溪5.6.7队公变 | 绿 | 80.1970 | 80.1970 | 80.1970 | 2024-10-31 14:45:00 | 100.0000 | 0.0000 | 0.0000 | 1.0000 | 0.9500 | 10kV十白线956 | 2.6571 | 国网重庆电力 |  | 国网重庆丰都供电公司 | 21AE7996-3EFE-4C91-A9E8-4885A013F45C-19158 | 现状态 | 80.0000 | 4.1970
3479 |  | 双溪1.2.3.4队公变 | 绿 | 266.5760 | 311.2360 | 266.5760 | 2024-10-31 14:45:00 | 400.0000 | 0.0000 | 44.6600 | 1.0000 | 0.9500 | 10kV十白线956 | 2.6571 | 国网重庆电力 |  | 国网重庆丰都供电公司 | 21AE7996-3EFE-4C91-A9E8-4885A013F45C-19125 | 现状态 | 80.0000 | 7.2360
3480 |  | 双流石公变 | 绿 | 259.3000 | 295.7000 | 259.3000 | 2024-10-31 14:45:00 | 315.0000 | 0.0000 | 36.4000 | 1.0000 | 0.9500 | 10kV三许线956 | 4.5043 | 国网重庆电力 |  | 国网重庆丰都供电公司 | 37f3ead65e8a398aa3541e2148015437f1919d0d8e | 现状态 | 80.0000 | 56.3000
3481 |  | 双流学校公变 | 绿 | 135.2000 | 152.0000 | 135.2000 |  | 200.0000 | 0.0000 | 16.8000 | 1.0000 | 0.9500 | 10kV周太线952 | 2.5629 | 国网重庆电力 |  | 国网重庆丰都供电公司 | 21384D71-F173-4A56-A354-F7FB19B54CDF-99166 | 现状态 | 80.0000 | 0.0000
3482 |  | 双流坝护林点公变 | 绿 | 41.6210 | 41.6210 | 41.6210 | 2024-05-29 12:45:00 | 50.0000 | 0.0000 | 0.0000 | 1.0000 | 0.9500 | 10kV周太线952 | 2.5629 | 国网重庆电力 |  | 国网重庆丰都供电公司 | 48f97c4baaff808081753fdbe1017548f97b9200f7 | 现状态 | 80.0000 | 3.6210
3483 |  | 双河口（社坛10-1）柱上变 | 绿 | 41.9060 | 41.9060 | 41.9060 | 2024-10-31 14:45:00 | 50.0000 | 0.0000 | 0.0000 | 1.0000 | 0.9500 | 10kV社中线956 | 2.3272 | 国网重庆电力 |  | 国网重庆丰都供电公司 | 8A961B08-1E16-469C-B9A2-848392D8960A-75620 | 现状态 | 80.0000 | 3.9060
3484 |  | 双河口公变（董五） | 绿 | 41.7240 | 41.7240 | 41.7240 | 2024-05-29 12:45:00 | 50.0000 | 0.0000 | 0.0000 | 1.0000 | 0.9500 | 10kV董五线960 | 2.5189 | 国网重庆电力 |  | 国网重庆丰都供电公司 | 7C7C2402-3CCF-4F42-A332-63599B081FF7-23395 | 现状态 | 80.0000 | 3.7240
3485 |  | 双河口公变(董库线) | 绿 | 81.1570 | 81.1570 | 81.1570 | 2024-05-29 12:45:00 | 100.0000 | 0.0000 | 0.0000 | 1.0000 | 0.9500 | 10kV董库线959 | 2.3702 | 国网重庆电力 |  | 国网重庆丰都供电公司 | 21AE7996-3EFE-4C91-A9E8-4885A013F45C-79513 | 现状态 | 80.0000 | 5.1570
3486 |  | 双河口公变 | 黄 | 163.9430 | 163.9430 | 163.9430 | 2024-05-29 12:45:00 | 200.0000 | 0.0000 | 0.0000 | 1.0000 | 0.9500 | 10kV周大线955 | 1.8862 | 国网重庆电力 |  | 国网重庆丰都供电公司 | BFD83A76-7F43-4DD4-A398-BC0E97D73449-14617 | 现状态 | 80.0000 | 11.9430
3487 |  | 双河口1#台区柱上变 | 绿 | 79.2520 | 79.2520 | 79.2520 | 2024-10-31 14:45:00 | 100.0000 | 0.0000 | 0.0000 | 1.0000 | 0.9500 | 10kV社中线956 | 2.3272 | 国网重庆电力 |  | 国网重庆丰都供电公司 | 5db93b40-1a6e-4d85-8344-858e586c6e95 | 现状态 | 80.0000 | 3.2520
3488 |  | 双河公变 | 绿 | 76.0000 | 76.0000 | 76.0000 |  | 100.0000 | 0.0000 | 0.0000 | 1.0000 | 0.9500 | 10kV包新线955 |  | 国网重庆电力 |  | 国网重庆丰都供电公司 | 2FD7A2D9-62CE-493D-A7D3-0FEF4B2E6D7C-77960 | 现状态 | 80.0000 | 0.0000
3489 |  | 双水井护林点公变 | 绿 | 45.0560 | 45.0560 | 45.0560 | 2024-10-31 14:45:00 | 50.0000 | 0.0000 | 0.0000 | 1.0000 | 0.9500 | 10kV乌莲线959 | 4.6927 | 国网重庆电力 |  | 国网重庆丰都供电公司 | 57e7f6b02e8a398a5a73cba95c017457e7d9b128f5 | 现状态 | 80.0000 | 7.0560
3490 |  | 双桂路尾公变 | 绿 | 304.0000 | 304.0000 | 304.0000 |  | 400.0000 | 0.0000 | 0.0000 | 1.0000 | 0.9500 | 10kV三自线964 |  | 国网重庆电力 |  | 国网重庆丰都供电公司 | C37552B5-9AAB-4498-AC47-1B9075905989-11650 | 现状态 | 80.0000 | 0.0000
3491 |  | 双桂路3#公变 | 绿 | 239.4000 | 239.4000 | 239.4000 |  | 315.0000 | 0.0000 | 0.0000 | 1.0000 | 0.9500 | 10kV三新线955 |  | 国网重庆电力 |  | 国网重庆丰都供电公司 | 5DE0B7D5-B905-4395-84A6-90DD7FB46766-10470 | 现状态 | 80.0000 | 0.0000
3492 |  | 双桂路18公变 | 绿 | 239.4000 | 239.4000 | 239.4000 |  | 315.0000 | 0.0000 | 0.0000 | 1.0000 | 0.9500 | 10kV三新线955 |  | 国网重庆电力 |  | 国网重庆丰都供电公司 | a9c27fa7408a398aa3589ce96c0158a9c26e6f18d4 | 现状态 | 80.0000 | 0.0000
3493 |  | 双桂路17号3#公变 | 绿 | 239.4000 | 239.4000 | 239.4000 |  | 315.0000 | 0.0000 | 0.0000 | 1.0000 | 0.9500 | 10kV三新线955 |  | 国网重庆电力 |  | 国网重庆丰都供电公司 | F7FA41C5-D7E1-4B7B-866F-D8B1B0225917-05405 | 现状态 | 80.0000 | 0.0000
3494 |  | 双桂路17#公变 | 绿 | 304.0000 | 304.0000 | 304.0000 |  | 400.0000 | 0.0000 | 0.0000 | 1.0000 | 0.9500 | 10kV三新线955 |  | 国网重庆电力 |  | 国网重庆丰都供电公司 | F7FA41C5-D7E1-4B7B-866F-D8B1B0225917-05567 | 现状态 | 80.0000 | 0.0000
3495 |  | 双桂塘公变 | 绿 | 155.6720 | 155.6720 | 155.6720 | 2024-05-29 12:45:00 | 200.0000 | 0.0000 | 0.0000 | 1.0000 | 0.9500 | 10kV周茶线951 | 4.4990 | 国网重庆电力 |  | 国网重庆丰都供电公司 | cf86f6c6-caea-4f0b-ab6c-4839decc5aca | 现状态 | 80.0000 | 3.6720
3496 |  | 双桂场公变 | 绿 | 6.0500 | 38.0000 | 6.0500 |  | 50.0000 | 0.0000 | 31.9500 | 1.0000 | 0.9500 | 10kV高兴线951 | 2.6440 | 国网重庆电力 |  | 国网重庆丰都供电公司 | E84AD597-81D3-42A8-8418-E31384E76B5B-88832 | 现状态 | 80.0000 | 0.0000
3497 |  | 双树坪公变 | 绿 | 38.0000 | 38.0000 | 38.0000 |  | 50.0000 | 0.0000 | 0.0000 | 1.0000 | 0.9500 | 10kV三汇线958 |  | 国网重庆电力 |  | 国网重庆丰都供电公司 | 3a2f5b43de8a398aa35cd6454b015d3a2e8c4e3077 | 现状态 | 80.0000 | 0.0000
3498 |  | 双庙青杠咀公变 | 绿 | 0.0000 | 77.4900 | 0.0000 |  | 100.0000 | 0.0000 | 77.4900 | 1.0000 | 0.9500 | 10kV三汇线958 |  | 国网重庆电力 |  | 国网重庆丰都供电公司 | 60649290-1436-4F26-9395-0E8901D98F82-32227 | 现状态 | 80.0000 | 0.0000
3499 |  | 双庙水库公变 | 绿 | 38.0000 | 38.0000 | 38.0000 |  | 50.0000 | 0.0000 | 0.0000 | 1.0000 | 0.9500 | 10kV三汇线958 |  | 国网重庆电力 |  | 国网重庆丰都供电公司 | 60649290-1436-4F26-9395-0E8901D98F82-32265 | 现状态 | 80.0000 | 0.0000
3500 |  | 双庙岩口公变 | 绿 | 25.4250 | 76.0000 | 25.4250 |  | 100.0000 | 0.0000 | 50.5750 | 1.0000 | 0.9500 | 10kV三汇线958 |  | 国网重庆电力 |  | 国网重庆丰都供电公司 | 60649290-1436-4F26-9395-0E8901D98F82-32220 | 现状态 | 80.0000 | 0.0000
3501 |  | 双庙公变 | 绿 | 239.4000 | 239.4000 | 239.4000 |  | 315.0000 | 0.0000 | 0.0000 | 1.0000 | 0.9500 | 10kV三汇线958 |  | 国网重庆电力 |  | 国网重庆丰都供电公司 | 83aa0fe6c38a398aa254406bcb015483a9931623a8 | 现状态 | 80.0000 | 0.0000
3502 |  | 双庙2#公变 | 绿 | 239.4000 | 239.4000 | 239.4000 |  | 315.0000 | 0.0000 | 0.0000 | 1.0000 | 0.9500 | 10kV三汇线958 |  | 国网重庆电力 |  | 国网重庆丰都供电公司 | 8ed2891c208a398aa05184b39601518ed27c1a10d6 | 现状态 | 80.0000 | 0.0000
3503 |  | 双庙1#公变 | 绿 | 278.6000 | 304.0000 | 278.6000 |  | 400.0000 | 0.0000 | 25.4000 | 1.0000 | 0.9500 | 10kV三汇线958 |  | 国网重庆电力 |  | 国网重庆丰都供电公司 | 43f332696a8a398aa2513c269e015143f324901282 | 现状态 | 80.0000 | 0.0000
3504 |  | 双山护林点公变 | 绿 | 15.3100 | 15.3100 | 15.3100 | 2024-05-29 12:45:00 | 20.0000 | 0.0000 | 0.0000 | 1.0000 | 0.9500 | 10kV周太线952 | 2.5629 | 国网重庆电力 |  | 国网重庆丰都供电公司 | d28e1af5a58a398a5b8172a7eb0181d28d6ab56dfe | 现状态 | 80.0000 | 0.1100
3505 |  | 双垭台区公变 | 绿 | 76.8400 | 76.8400 | 76.8400 | 2024-10-31 14:45:00 | 100.0000 | 0.0000 | 0.0000 | 1.0000 | 0.9500 | 10kV高建线946 | 3.0288 | 国网重庆电力 |  | 国网重庆丰都供电公司 | 594db7da248a398a5a6e05dc4f016e594d2a7b5ff0 | 现状态 | 80.0000 | 0.8400
3506 |  | 双古坪公变 | 绿 | 80.3290 | 80.3290 | 80.3290 | 2024-05-29 12:45:00 | 100.0000 | 0.0000 | 0.0000 | 1.0000 | 0.9500 | 10kV董库线959 | 2.3702 | 国网重庆电力 |  | 国网重庆丰都供电公司 | cec79a8ac78a398aa06cc0ca0e016dcec5ee3733be | 现状态 | 80.0000 | 4.3290
3507 |  | 双叉河公变 | 绿 | 42.8060 | 42.8060 | 42.8060 | 2024-05-29 12:45:00 | 50.0000 | 0.0000 | 0.0000 | 1.0000 | 0.9500 | 10kV周太线952 | 2.5629 | 国网重庆电力 |  | 国网重庆丰都供电公司 | 85c0a5e8668a398aa351847785015185c0a24204c0 | 现状态 | 80.0000 | 4.8060
3508 |  | 双凤村大沟公变 | 绿 | 38.2610 | 38.2610 | 38.2610 | 2024-10-31 14:45:00 | 50.0000 | 0.0000 | 0.0000 | 1.0000 | 0.9500 | 10kV十砖线954 | 2.8840 | 国网重庆电力 |  | 国网重庆丰都供电公司 | 579D3801-1C64-4006-9424-46AEF1186822-54626 | 现状态 | 80.0000 | 0.2610
3509 |  | 双凤庙公变 | 绿 | 12.7300 | 161.1800 | 12.7300 | 2024-05-29 12:45:00 | 200.0000 | 0.0000 | 148.4500 | 1.0000 | 0.9500 | 10kV暨面线954 |  | 国网重庆电力 |  | 国网重庆丰都供电公司 | E033D64F-880D-462E-85E5-1EBADE90EF82-01310 | 现状态 | 80.0000 | 9.1800
3510 |  | 双凤山2队公变 | 绿 | 22.8000 | 22.8000 | 22.8000 |  | 30.0000 | 0.0000 | 0.0000 | 1.0000 | 0.9500 | 10kV十砖线954 | 2.8840 | 国网重庆电力 |  | 国网重庆丰都供电公司 | d1db22c6-e7d1-411b-93c9-cbf7cace55af | 现状态 | 80.0000 | 0.0000
3511 |  | 双凤山1队公变 | 绿 | 22.8000 | 22.8000 | 22.8000 |  | 30.0000 | 0.0000 | 0.0000 | 1.0000 | 0.9500 | 10kV十砖线954 | 2.8840 | 国网重庆电力 |  | 国网重庆丰都供电公司 | cb75e160-e89f-4372-8485-9a9125a1b4b9 | 现状态 | 80.0000 | 0.0000
3512 |  | 双凤山1#公变 | 绿 | 81.6470 | 98.6870 | 81.6470 | 2024-05-29 12:45:00 | 125.0000 | 0.0000 | 17.0400 | 1.0000 | 0.9500 | 10kV名丰线951 | 2.6819 | 国网重庆电力 |  | 国网重庆丰都供电公司 | 7B1698B4-AB93-4503-BB55-B3D11B5B32BE-98187 | 现状态 | 80.0000 | 3.6870
3513 |  | 双凤山#2公变 | 绿 | 158.3600 | 158.3600 | 158.3600 | 2024-05-29 12:45:00 | 200.0000 | 0.0000 | 0.0000 | 1.0000 | 0.9500 | 10kV名丰线951 | 2.6819 | 国网重庆电力 |  | 国网重庆丰都供电公司 | 972e42dabbff808081725a59360172972e400a031b | 现状态 | 80.0000 | 6.3600
3514 |  | 叉冲子台区柱上变 | 绿 | 79.0510 | 79.0510 | 79.0510 | 2024-10-31 14:45:00 | 100.0000 | 0.0000 | 0.0000 | 1.0000 | 0.9500 | 10kV保金线954 | 2.3334 | 国网重庆电力 |  | 国网重庆丰都供电公司 | 55b83794c68a398aa3544063e8015455b8123a3115 | 现状态 | 80.0000 | 3.0510
3515 |  | 叉冲子公变 | 绿 | 17.1240 | 84.6340 | 17.1240 | 2024-10-31 14:45:00 | 100.0000 | 0.0000 | 67.5100 | 1.0000 | 0.9500 | 10kV十龙线957 | 2.5850 | 国网重庆电力 |  | 国网重庆丰都供电公司 | D92D97E2-3A3D-4BFF-A9AF-E2F6BBFE5EEA-77423 | 现状态 | 80.0000 | 8.6340
3516 |  | 厢坝居民点公变 | 绿 | 334.5760 | 334.5760 | 334.5760 | 2024-10-31 14:45:00 | 400.0000 | 0.0000 | 0.0000 | 1.0000 | 0.9500 | 10kV湖场一线957 | 5.6712 | 国网重庆电力 |  | 国网重庆丰都供电公司 | 6A322D6A-1C4B-4673-ABFA-B5FC8B227366-57231 | 现状态 | 80.0000 | 30.5760
3517 |  | 厢坝居民点1# | 绿 | 370.7920 | 370.7920 | 370.7920 | 2024-10-31 14:45:00 | 400.0000 | 0.0000 | 0.0000 | 1.0000 | 0.9500 | 10kV湖场一线957 | 5.6712 | 国网重庆电力 |  | 国网重庆丰都供电公司 | 4170e575d88a398aa1570fe3c401574170bab13802 | 现状态 | 80.0000 | 66.7920
3518 |  | 厢坝居民点#2 | 绿 | 340.3200 | 340.3200 | 340.3200 | 2024-10-31 14:45:00 | 400.0000 | 0.0000 | 0.0000 | 1.0000 | 0.9500 | 10kV湖场一线957 | 5.6712 | 国网重庆电力 |  | 国网重庆丰都供电公司 | 419479137d8a398aa1570fe3c4015741944da4391f | 现状态 | 80.0000 | 36.3200
3519 |  | 厢坝场公变 | 绿 | 271.2800 | 271.2800 | 271.2800 | 2024-10-31 14:45:00 | 315.0000 | 0.0000 | 0.0000 | 1.0000 | 0.9500 | 10kV湖厢线959 | 4.4321 | 国网重庆电力 |  | 国网重庆丰都供电公司 | 7B1698B4-AB93-4503-BB55-B3D11B5B32BE-50128 | 现状态 | 80.0000 | 31.8800
3520 |  | 原耕别苑公变 | 绿 | 493.0800 | 493.0800 | 493.0800 | 2024-10-31 14:45:00 | 630.0000 | 0.0000 | 0.0000 | 1.0000 | 0.9500 | 10kV湖厢线959 | 4.4321 | 国网重庆电力 |  | 国网重庆丰都供电公司 | 60681ff3a48a398aa37d37c8d7017d6067bfab10f5 | 现状态 | 80.0000 | 14.2800
3521 |  | 厚池坝公变 | 绿 | 41.0680 | 41.0680 | 41.0680 | 2024-10-31 14:45:00 | 50.0000 | 0.0000 | 0.0000 | 1.0000 | 0.9500 | 10kV高太线952 | 4.1885 | 国网重庆电力 |  | 国网重庆丰都供电公司 | D775B59D-D2EF-44BC-8684-67AC13C2B195-55387 | 现状态 | 80.0000 | 3.0680
3522 |  | 厂天坝公变 | 黄 | 48.8240 | 48.8240 | 48.8240 | 2024-05-29 12:45:00 | 50.0000 | 0.0000 | 0.0000 | 1.0000 | 0.9500 | 10kV周大线955 | 1.8862 | 国网重庆电力 |  | 国网重庆丰都供电公司 | 8596a5a3f38a398aa3518466bb015185969b3d11a6 | 现状态 | 80.0000 | 10.8240
3523 |  | 厂天场镇公变 | 绿 | 297.8500 | 297.8500 | 297.8500 | 2024-10-31 14:45:00 | 315.0000 | 0.0000 | 0.0000 | 1.0000 | 0.9500 | 10kV抚南线967 |  | 国网重庆电力 |  | 国网重庆丰都供电公司 | 60EF6A3A-A88D-4C38-97B3-DC669C432646-76808 | 现状态 | 80.0000 | 58.4500
3524 |  | 厂天五村公变 | 黄 | 29.5200 | 29.5200 | 29.5200 | 2024-05-29 12:45:00 | 30.0000 | 0.0000 | 0.0000 | 1.0000 | 0.9500 | 10kV暨建线957 | 2.5633 | 国网重庆电力 |  | 国网重庆丰都供电公司 | 60DFA751-25AE-4EB6-8BA3-4BB8564B24AC-75153 | 现状态 | 80.0000 | 6.7200
3525 |  | 厂天五村二公变 | 黄 | 77.1790 | 77.1790 | 77.1790 | 2024-05-29 12:45:00 | 100.0000 | 0.0000 | 0.0000 | 1.0000 | 0.9500 | 10kV暨建线957 | 2.5633 | 国网重庆电力 |  | 国网重庆丰都供电公司 | 60bb8c3c2d8a398aa15148f253015160bb74961dd1 | 现状态 | 80.0000 | 1.1790
3526 |  | 卷洞桥台区柱上变 | 绿 | 9.0320 | 43.1120 | 9.0320 | 2024-10-31 14:45:00 | 50.0000 | 0.0000 | 34.0800 | 1.0000 | 0.9500 | 10kV社永线953 | 4.0777 | 国网重庆电力 |  | 国网重庆丰都供电公司 | F4353D2B-15A9-4812-8F34-6E2E1C141507-13772 | 现状态 | 80.0000 | 5.1120
3527 |  | 卷洞桥公变 | 绿 | 161.7260 | 161.7260 | 161.7260 | 2024-05-29 12:45:00 | 200.0000 | 0.0000 | 0.0000 | 1.0000 | 0.9500 | 10kV暨池线955 | 1.9702 | 国网重庆电力 |  | 国网重庆丰都供电公司 | 75130e70a48a398aa1575d51c201577512a5ab0c72 | 现状态 | 80.0000 | 9.7260
3528 |  | 卫生院门口公变 | 黄 | 488.7450 | 488.7450 | 488.7450 | 2024-05-29 12:45:00 | 630.0000 | 0.0000 | 0.0000 | 1.0000 | 0.9500 | 10kV暨建线957 | 2.5633 | 国网重庆电力 |  | 国网重庆丰都供电公司 | ffcbfddf-8e31-4dc8-8d4f-5c7641251e85 | 现状态 | 80.0000 | 9.9450
3529 |  | 卫生院公变（抚南） | 绿 | 172.8200 | 172.8200 | 172.8200 | 2024-10-31 14:45:00 | 200.0000 | 0.0000 | 0.0000 | 1.0000 | 0.9500 | 10kV抚南线967 |  | 国网重庆电力 |  | 国网重庆丰都供电公司 | 43EBEC0C-6B39-41B7-9A05-71480CF3A253-02368 | 现状态 | 80.0000 | 20.8200
3530 |  | 卫生院公变 | 绿 | 251.0100 | 251.0100 | 251.0100 | 2024-05-29 12:45:00 | 315.0000 | 0.0000 | 0.0000 | 1.0000 | 0.9500 | 10kV名供线956 | 7.7820 | 国网重庆电力 |  | 国网重庆丰都供电公司 | E5F15FB2-E297-4C20-AD08-5751DEA23BD3-55085 | 现状态 | 80.0000 | 11.6100
3531 |  | 卢家岭公变 | 绿 | 50.0450 | 50.0450 | 50.0450 | 2024-05-29 12:45:00 | 50.0000 | 0.0000 | 0.0000 | 1.0000 | 0.9500 | 10kV董场线958 | 2.5955 | 国网重庆电力 |  | 国网重庆丰都供电公司 | D78B2BA3-3EB9-4A5F-B2C9-13310D34C304-12018 | 现状态 | 80.0000 | 12.0450
3532 |  | 卢家山村光伏变 | 绿 | 41.8040 | 41.8040 | 41.8040 | 2024-10-31 14:45:00 | 50.0000 | 0.0000 | 0.0000 | 1.0000 | 0.9500 | 10kV湖黄线958 | 5.4061 | 国网重庆电力 |  | 国网重庆丰都供电公司 | c88b81af0c8a398aa06cc0ca0e016cc88b7ea40468 | 现状态 | 80.0000 | 3.8040
3533 |  | 占家坪公变 | 黄 | 62.8910 | 62.8910 | 62.8910 | 2024-05-29 12:45:00 | 80.0000 | 0.0000 | 0.0000 | 1.0000 | 0.9500 | 10kV周中线957 | 3.8436 | 国网重庆电力 |  | 国网重庆丰都供电公司 | 52CF3A90-5A35-4AEB-B87D-98A7C46AA729-21529 | 现状态 | 80.0000 | 2.0910
3534 |  | 卜池黄泥磅公变 | 绿 | 29.5420 | 80.6620 | 29.5420 | 2024-10-12 10:00:00 | 100.0000 | 0.0000 | 51.1200 | 1.0000 | 0.9500 | 10kV白红线963 | 1.2370 | 国网重庆电力 |  | 国网重庆丰都供电公司 | bdceefe4ce8a398aa362782cc60162bdce1546628f | 现状态 | 80.0000 | 4.6620
3535 |  | 卜池公变 | 绿 | 54.7000 | 76.0000 | 54.7000 | 2024-10-12 10:00:00 | 100.0000 | 0.0000 | 21.3000 | 1.0000 | 0.9500 | 10kV白红线963 | 1.2370 | 国网重庆电力 |  | 国网重庆丰都供电公司 | 32C9A13F-3220-4362-B06F-4D35E6EDE34D-05972 | 现状态 | 80.0000 | 0.0000
3536 |  | 卜池代家湾公变 | 绿 | 4.5180 | 80.2180 | 4.5180 | 2024-10-12 10:00:00 | 100.0000 | 0.0000 | 75.7000 | 1.0000 | 0.9500 | 10kV白红线963 | 1.2370 | 国网重庆电力 |  | 国网重庆丰都供电公司 | bdbac419188a398aa362782cc60162bdb9e9c86228 | 现状态 | 80.0000 | 4.2180
3537 |  | 南西居委公变 | 绿 | 239.4000 | 239.4000 | 239.4000 |  | 315.0000 | 0.0000 | 0.0000 | 1.0000 | 0.9500 | 10kV三新线955 |  | 国网重庆电力 |  | 国网重庆丰都供电公司 | D1A9B8CA-2526-4003-9F69-567388C3A22E-48839 | 现状态 | 80.0000 | 0.0000
3538 |  | 南滨花园台区柱上变 | 绿 | 312.6550 | 312.6550 | 312.6550 | 2024-10-31 14:45:00 | 400.0000 | 0.0000 | 0.0000 | 1.0000 | 0.9500 | 10kV社场线955 | 5.0177 | 国网重庆电力 |  | 国网重庆丰都供电公司 | 316fda1c158a398aa0541e01010154316db5c32fb1 | 现状态 | 80.0000 | 8.6550
3539 |  | 南溪移民点2#公变 | 绿 | 239.4000 | 239.4000 | 239.4000 |  | 315.0000 | 0.0000 | 0.0000 | 1.0000 | 0.9500 | 10kV三丁线953 |  | 国网重庆电力 |  | 国网重庆丰都供电公司 | 6BEF6158-9CFD-4249-865E-B06D711F3F4A-50552 | 现状态 | 80.0000 | 0.0000
3540 |  | 南溪移民点1#公变 | 绿 | 304.0000 | 304.0000 | 304.0000 |  | 400.0000 | 0.0000 | 0.0000 | 1.0000 | 0.9500 | 10kV三丁线953 |  | 国网重庆电力 |  | 国网重庆丰都供电公司 | 044d38ac-3f5a-4eb9-8612-d2b1a89b5c70 | 现状态 | 80.0000 | 0.0000
3541 |  | 南桥公变 | 绿 | 77.8750 | 77.8750 | 77.8750 | 2024-10-31 14:45:00 | 100.0000 | 0.0000 | 0.0000 | 1.0000 | 0.9500 | 10kV三双线958 | 2.0115 | 国网重庆电力 |  | 国网重庆丰都供电公司 | 163062B9-4EF7-4D06-A919-05003FB73F59-73580 | 现状态 | 80.0000 | 1.8750
3542 |  | 南山垭口公变变压器 | 绿 | 67.2285 | 88.9285 | 67.2285 | 2024-10-31 14:45:00 | 100.0000 | 0.0000 | 21.7000 | 1.0000 | 0.9500 | 10kV社崇线952 | 5.4274 | 国网重庆电力 |  | 国网重庆丰都供电公司 | 177E4625-DFA6-470A-9B82-B3084352E560-17887 | 现状态 | 80.0000 | 12.9285
3543 |  | 南家院子公变 | 绿 | 77.3800 | 77.3800 | 77.3800 | 2024-05-29 12:45:00 | 100.0000 | 0.0000 | 0.0000 | 1.0000 | 0.9500 | 10kV董增线954 | 4.4741 | 国网重庆电力 |  | 国网重庆丰都供电公司 | d5c0ee7ce28a398aa25637cb100156d5bf3e217ccc | 现状态 | 80.0000 | 1.3800
3544 |  | 南家湾公变 | 绿 | 159.7640 | 159.7640 | 159.7640 | 2024-05-29 12:45:00 | 200.0000 | 0.0000 | 0.0000 | 1.0000 | 0.9500 | 10kV董增线954 | 4.4741 | 国网重庆电力 |  | 国网重庆丰都供电公司 | 7A5B3D07-088B-43DE-8361-421D2A2E1842-39632 | 现状态 | 80.0000 | 7.7640
3545 |  | 南家堡公变 | 绿 | 19.8110 | 41.2310 | 19.8110 | 2024-05-29 12:45:00 | 50.0000 | 0.0000 | 21.4200 | 1.0000 | 0.9500 | 10kV暨面线954 |  | 国网重庆电力 |  | 国网重庆丰都供电公司 | a87daafa928a398aa154405ed50154a87cc1775d0d | 现状态 | 80.0000 | 3.2310
3546 |  | 南娅口（社坛2村2）变压器 | 绿 | 161.4640 | 161.4640 | 161.4640 | 2024-10-31 14:45:00 | 200.0000 | 0.0000 | 0.0000 | 1.0000 | 0.9500 | 10kV社场线955 | 5.0177 | 国网重庆电力 |  | 国网重庆丰都供电公司 | 527be358a98a398aa06f9221870171527a16b07e86 | 现状态 | 80.0000 | 9.4640
3547 |  | 南天移民公变 | 绿 | 239.4000 | 239.4000 | 239.4000 |  | 315.0000 | 0.0000 | 0.0000 | 1.0000 | 0.9500 | 10kV三丁线953 |  | 国网重庆电力 |  | 国网重庆丰都供电公司 | 966a0167268a398aa155831b2601559669d77c41ee | 现状态 | 80.0000 | 0.0000
3548 |  | 南天湖管护站公变 | 绿 | 38.7110 | 38.7110 | 38.7110 | 2024-10-31 14:45:00 | 50.0000 | 0.0000 | 0.0000 | 1.0000 | 0.9500 | 10kV湖场二线960 | 4.3584 | 国网重庆电力 |  | 国网重庆丰都供电公司 | 57e4c405618a398a5a73cba95c017457e4a70d28e8 | 现状态 | 80.0000 | 0.7110
3549 |  | 南天湖村1+1#变 | 绿 | 240.5900 | 240.5900 | 240.5900 | 2024-10-31 14:45:00 | 315.0000 | 0.0000 | 0.0000 | 1.0000 | 0.9500 | 10kV抚南线967 |  | 国网重庆电力 |  | 国网重庆丰都供电公司 | 2fe19dec258a398aa3530de5bd01532fe14b4e0ad0 | 现状态 | 80.0000 | 1.1900
3550 |  | 南天城2#公变 | 绿 | 307.6840 | 307.6840 | 307.6840 | 2024-10-31 14:45:00 | 400.0000 | 0.0000 | 0.0000 | 1.0000 | 0.9500 | 10kV抚南线967 |  | 国网重庆电力 |  | 国网重庆丰都供电公司 | cf214340-5bf7-4f30-bbee-58e82306c358 | 现状态 | 80.0000 | 3.6840
3551 |  | 南天城1#公变 | 绿 | 190.0000 | 190.0000 | 190.0000 | 2024-10-31 14:45:00 | 250.0000 | 0.0000 | 0.0000 | 1.0000 | 0.9500 | 10kV抚南线967 |  | 国网重庆电力 |  | 国网重庆丰都供电公司 | aa943eb0-d6e7-44d2-ac9d-5e8616992096 | 现状态 | 80.0000 | 0.0000
3552 |  | 南坊路公变 | 绿 | 250.7800 | 250.7800 | 250.7800 | 2024-10-31 14:45:00 | 315.0000 | 0.0000 | 0.0000 | 1.0000 | 0.9500 | 10kV高楠线945 | 3.6111 | 国网重庆电力 |  | 国网重庆丰都供电公司 | d1b7cd5314ff80808150cb180c0150d1b7c1340fe3 | 现状态 | 80.0000 | 11.3800
3553 |  | 南国花园4#公变 | 绿 | 304.0000 | 304.0000 | 304.0000 |  | 400.0000 | 0.0000 | 0.0000 | 1.0000 | 0.9500 | 10kV三自线964 |  | 国网重庆电力 |  | 国网重庆丰都供电公司 | ACDD9361-4240-4CB8-B791-A89392DAC0D0-41643 | 现状态 | 80.0000 | 0.0000
3554 |  | 南国花园3#公变 | 绿 | 304.0000 | 304.0000 | 304.0000 |  | 400.0000 | 0.0000 | 0.0000 | 1.0000 | 0.9500 | 10kV三自线964 |  | 国网重庆电力 |  | 国网重庆丰都供电公司 | ACDD9361-4240-4CB8-B791-A89392DAC0D0-41444 | 现状态 | 80.0000 | 0.0000
3555 |  | 南国花园2#公变 | 绿 | 304.0000 | 304.0000 | 304.0000 |  | 400.0000 | 0.0000 | 0.0000 | 1.0000 | 0.9500 | 10kV三自线964 |  | 国网重庆电力 |  | 国网重庆丰都供电公司 | 637B09BB-5BF6-475C-AA5F-3DE62BBF4E76-83400 | 现状态 | 80.0000 | 0.0000
3556 |  | 南国花园1#公变 | 绿 | 239.4000 | 239.4000 | 239.4000 |  | 315.0000 | 0.0000 | 0.0000 | 1.0000 | 0.9500 | 10kV三自线964 |  | 国网重庆电力 |  | 国网重庆丰都供电公司 | 637B09BB-5BF6-475C-AA5F-3DE62BBF4E76-83407 | 现状态 | 80.0000 | 0.0000
3557 |  | 南国花园0#公变 | 绿 | 304.0000 | 304.0000 | 304.0000 |  | 400.0000 | 0.0000 | 0.0000 | 1.0000 | 0.9500 | 10kV三自线964 |  | 国网重庆电力 |  | 国网重庆丰都供电公司 | 637B09BB-5BF6-475C-AA5F-3DE62BBF4E76-83393 | 现状态 | 80.0000 | 0.0000
3558 |  | 南丫丘2#公变 | 绿 | 38.0000 | 38.0000 | 38.0000 |  | 50.0000 | 0.0000 | 0.0000 | 1.0000 | 0.9500 | 10kV包竹线957 |  | 国网重庆电力 |  | 国网重庆丰都供电公司 | fe6c3695de8a398aa36091a6210160fe6b27b07fec | 现状态 | 80.0000 | 0.0000
3559 |  | 南丫丘1#公变 | 绿 | 22.8000 | 22.8000 | 22.8000 |  | 30.0000 | 0.0000 | 0.0000 | 1.0000 | 0.9500 | 10kV包竹线957 |  | 国网重庆电力 |  | 国网重庆丰都供电公司 | 0C046E65-9E19-404C-95AD-A04444D68618-55255 | 现状态 | 80.0000 | 0.0000
3560 |  | 华金嘴公变 | 绿 | 39.4745 | 39.4745 | 39.4745 | 2024-10-31 14:45:00 | 50.0000 | 0.0000 | 0.0000 | 1.0000 | 0.9500 | 10kV三双线958 | 2.0115 | 国网重庆电力 |  | 国网重庆丰都供电公司 | 3ECF3106-A045-4EC7-8916-9E66F8E6DFDE-05243 | 现状态 | 80.0000 | 1.4745
3561 |  | 华家山变压器 | 绿 | 40.5930 | 40.5930 | 40.5930 | 2024-10-31 14:45:00 | 50.0000 | 0.0000 | 0.0000 | 1.0000 | 0.9500 | 10kV社崇线952 | 5.4274 | 国网重庆电力 |  | 国网重庆丰都供电公司 | BB0A62B1-8F85-4350-885F-322D0354FF4F-59512 | 现状态 | 80.0000 | 2.5930
3562 |  | 华坪公变 | 绿 | 199.6400 | 239.4000 | 199.6400 |  | 315.0000 | 0.0000 | 39.7600 | 1.0000 | 0.9500 | 10kV包竹线957 |  | 国网重庆电力 |  | 国网重庆丰都供电公司 | 0b7554ed1a8a398aa269cb11a6016a0b74e67d3cdf | 现状态 | 80.0000 | 0.0000
3563 |  | 半边街公变 | 绿 | 81.1240 | 81.1240 | 81.1240 | 2024-05-29 12:45:00 | 100.0000 | 0.0000 | 0.0000 | 1.0000 | 0.9500 | 10kV周太线952 | 2.5629 | 国网重庆电力 |  | 国网重庆丰都供电公司 | c7c8e4fc768a398aa0589c752b0158c7c87f940af2 | 现状态 | 80.0000 | 5.1240
3564 |  | 半边田（金盘9村＃1）台区柱上变 | 绿 | 78.9520 | 78.9520 | 78.9520 | 2024-10-31 14:45:00 | 100.0000 | 0.0000 | 0.0000 | 1.0000 | 0.9500 | 10kV保金线954 | 2.3334 | 国网重庆电力 |  | 国网重庆丰都供电公司 | BB0A62B1-8F85-4350-885F-322D0354FF4F-08845 | 现状态 | 80.0000 | 2.9520
3565 |  | 半边洞公变 | 绿 | 25.4550 | 25.4550 | 25.4550 | 2024-10-31 14:45:00 | 30.0000 | 0.0000 | 0.0000 | 1.0000 | 0.9500 | 10kV高太线952 | 4.1885 | 国网重庆电力 |  | 国网重庆丰都供电公司 | 03CC5268-D103-435C-AB0F-921DC595375E-02150 | 现状态 | 80.0000 | 2.6550
3566 |  | 半边洞公变 | 绿 | 38.0000 | 38.0000 | 38.0000 |  | 50.0000 | 0.0000 | 0.0000 | 1.0000 | 0.9500 | 10kV高太线952 | 4.1885 | 国网重庆电力 |  | 国网重庆丰都供电公司 | 03CC5268-D103-435C-AB0F-921DC595375E-02150 | 现状态 | 80.0000 | 0.0000
3567 |  | 半边山公变 | 绿 | 307.0300 | 307.0300 | 307.0300 | 2024-10-31 14:45:00 | 400.0000 | 0.0000 | 0.0000 | 1.0000 | 0.9500 | 10kV乌莲线959 | 4.6927 | 国网重庆电力 |  | 国网重庆丰都供电公司 | 87A9E16C-752F-4F6E-BF07-B9A2387697C4-13299 | 现状态 | 80.0000 | 3.0300
3568 |  | 半边塘公变 | 绿 | 143.5920 | 171.9920 | 143.5920 | 2024-10-12 10:00:00 | 200.0000 | 0.0000 | 28.4000 | 1.0000 | 0.9500 | 10kV白虎线962 | 6.4328 | 国网重庆电力 |  | 国网重庆丰都供电公司 | 713d2a0b6d8a398a5b811dd91b0181713c85460075 | 现状态 | 80.0000 | 19.9920
3569 |  | 半截田台区柱上变 | 绿 | 77.2720 | 77.2720 | 77.2720 | 2024-10-31 14:45:00 | 100.0000 | 0.0000 | 0.0000 | 1.0000 | 0.9500 | 10kV保红线956 | 2.6523 | 国网重庆电力 |  | 国网重庆丰都供电公司 | 48C42AC8-5B8D-418F-BC68-0964AECFC41B-08534 | 现状态 | 80.0000 | 1.2720
3570 |  | 半截地公变住上变 | 绿 | 78.4630 | 78.4630 | 78.4630 | 2024-10-31 14:45:00 | 100.0000 | 0.0000 | 0.0000 | 1.0000 | 0.9500 | 10kV社黎线958 | 5.0890 | 国网重庆电力 |  | 国网重庆丰都供电公司 | b70b568c84ff80808172ab72420172b70b56300060 | 现状态 | 80.0000 | 2.4630
3571 |  | 半庆公变 | 绿 | 282.6300 | 282.6300 | 282.6300 | 2024-05-29 12:45:00 | 315.0000 | 0.0000 | 0.0000 | 1.0000 | 0.9500 | 10kV周太线952 | 2.5629 | 国网重庆电力 |  | 国网重庆丰都供电公司 | 85b34ee8a78a398aa351847785015185b34b8f0459 | 现状态 | 80.0000 | 43.2300
3572 |  | 半岩公变 | 绿 | 39.6395 | 39.6395 | 39.6395 | 2024-05-29 12:45:00 | 50.0000 | 0.0000 | 0.0000 | 1.0000 | 0.9500 | 10kV名丰线951 | 2.6819 | 国网重庆电力 |  | 国网重庆丰都供电公司 | 6D1BB233-7EA5-40F2-9293-A95F96D3ECC1-84512 | 现状态 | 80.0000 | 1.6395
3573 |  | 半天云台区柱上变 | 绿 | 77.6920 | 77.6920 | 77.6920 | 2024-10-31 14:45:00 | 100.0000 | 0.0000 | 0.0000 | 1.0000 | 0.9500 | 10kV社崇线952 | 5.4274 | 国网重庆电力 |  | 国网重庆丰都供电公司 | 436f6eb3-e71b-433a-8f8b-791bc9a45fe9 | 现状态 | 80.0000 | 1.6920
3574 |  | 半坡台区柱上变 | 绿 | 77.7115 | 77.7115 | 77.7115 | 2024-10-31 14:45:00 | 100.0000 | 0.0000 | 0.0000 | 1.0000 | 0.9500 | 10kV社永线953 | 4.0777 | 国网重庆电力 |  | 国网重庆丰都供电公司 | B4784BED-44C3-4074-9758-D8CA180A7FCE-70141 | 现状态 | 80.0000 | 1.7115
3575 |  | 半坡公变（湖黄） | 绿 | 38.7980 | 38.7980 | 38.7980 | 2024-10-31 14:45:00 | 50.0000 | 0.0000 | 0.0000 | 1.0000 | 0.9500 | 10kV湖黄线958 | 5.4061 | 国网重庆电力 |  | 国网重庆丰都供电公司 | 54348769348a398a5a6e05d90e016e5433f9d05cda | 现状态 | 80.0000 | 0.7980
3576 |  | 半坡公变（暨池） | 绿 | 39.3860 | 39.3860 | 39.3860 | 2024-05-29 12:45:00 | 50.0000 | 0.0000 | 0.0000 | 1.0000 | 0.9500 | 10kV暨池线955 | 1.9702 | 国网重庆电力 |  | 国网重庆丰都供电公司 | 2a130cf6878a398aa354f33ab901552a129c2f25c5 | 现状态 | 80.0000 | 1.3860
3577 |  | 半坡公变（暨建) | 黄 | 39.1100 | 39.1100 | 39.1100 | 2024-05-29 12:45:00 | 50.0000 | 0.0000 | 0.0000 | 1.0000 | 0.9500 | 10kV暨建线957 | 2.5633 | 国网重庆电力 |  | 国网重庆丰都供电公司 | 397df690bbff808081661a2a0f0166397dcc7d380f | 现状态 | 80.0000 | 1.1100
3578 |  | 半坡公变（子沟溪） | 黄 | 42.0965 | 42.0965 | 42.0965 | 2024-05-29 12:45:00 | 50.0000 | 0.0000 | 0.0000 | 1.0000 | 0.9500 | 10kV周大线955 | 1.8862 | 国网重庆电力 |  | 国网重庆丰都供电公司 | 2B004C71-4163-4E64-83D8-A6E4ACF5A084-31513 | 现状态 | 80.0000 | 4.0965
3579 |  | 半坡公变（周大） | 黄 | 39.1985 | 39.1985 | 39.1985 | 2024-05-29 12:45:00 | 50.0000 | 0.0000 | 0.0000 | 1.0000 | 0.9500 | 10kV周大线955 | 1.8862 | 国网重庆电力 |  | 国网重庆丰都供电公司 | 43236f41f98a398aa0513c37450151432365990b8a | 现状态 | 80.0000 | 1.1985
3580 |  | 半坡公变（十白线） | 绿 | 155.6000 | 155.6000 | 155.6000 | 2024-10-31 14:45:00 | 200.0000 | 0.0000 | 0.0000 | 1.0000 | 0.9500 | 10kV十白线956 | 2.6571 | 国网重庆电力 |  | 国网重庆丰都供电公司 | 4388a4c9aa8a398aa0513c3745015143889a9f0c1c | 现状态 | 80.0000 | 3.6000
3581 |  | 半坡公变（包竹线） | 绿 | 22.8000 | 22.8000 | 22.8000 |  | 30.0000 | 0.0000 | 0.0000 | 1.0000 | 0.9500 | 10kV包竹线957 |  | 国网重庆电力 |  | 国网重庆丰都供电公司 | 28204349-86CB-4E95-B593-ACDD2CCF8B16-02874 | 现状态 | 80.0000 | 0.0000
3582 |  | 半坡公变 | 绿 | 78.5020 | 78.5020 | 78.5020 | 2024-10-31 14:45:00 | 100.0000 | 0.0000 | 0.0000 | 1.0000 | 0.9500 | 10kV十开线953 | 2.1326 | 国网重庆电力 |  | 国网重庆丰都供电公司 | 0EB31FF2-EE22-48FC-ABB0-C67C587147E3-14018 | 现状态 | 80.0000 | 2.5020
3583 |  | 半冲丫口（红星3村1-7）台区柱上变 | 绿 | 77.9470 | 77.9470 | 77.9470 | 2024-10-31 14:45:00 | 100.0000 | 0.0000 | 0.0000 | 1.0000 | 0.9500 | 10kV保红线956 | 2.6523 | 国网重庆电力 |  | 国网重庆丰都供电公司 | 7C7C2402-3CCF-4F42-A332-63599B081FF7-79869 | 现状态 | 80.0000 | 1.9470
3584 |  | 千集汇农贸城6#箱变变压器 | 绿 | 497.7200 | 497.7200 | 497.7200 | 2024-10-31 14:45:00 | 630.0000 | 0.0000 | 0.0000 | 1.0000 | 0.9500 | 10kV乌翠西线968 | 6.6081 | 国网重庆电力 |  | 国网重庆丰都供电公司 | 20b54c36-00b2-4639-8c0d-f53396cfd454 | 现状态 | 80.0000 | 18.9200
3585 |  | 千集汇农贸城5#箱变变压器 | 绿 | 510.8600 | 510.8600 | 510.8600 | 2024-10-31 14:45:00 | 630.0000 | 0.0000 | 0.0000 | 1.0000 | 0.9500 | 10kV乌翠西线968 | 6.6081 | 国网重庆电力 |  | 国网重庆丰都供电公司 | a2bbda26-36ea-4024-b2c9-a5e7e9b478b5 | 现状态 | 80.0000 | 32.0600
3586 |  | 千集汇农贸城4#箱变变压器 | 绿 | 494.2400 | 494.2400 | 494.2400 | 2024-10-31 14:45:00 | 630.0000 | 0.0000 | 0.0000 | 1.0000 | 0.9500 | 10kV乌翠西线968 | 6.6081 | 国网重庆电力 |  | 国网重庆丰都供电公司 | c4925697-a17e-4b71-8ad4-034455c83ba4 | 现状态 | 80.0000 | 15.4400
3587 |  | 千集汇农贸城3#箱变变压器 | 绿 | 513.7000 | 513.7000 | 513.7000 | 2024-10-31 14:45:00 | 630.0000 | 0.0000 | 0.0000 | 1.0000 | 0.9500 | 10kV乌翠西线968 | 6.6081 | 国网重庆电力 |  | 国网重庆丰都供电公司 | a4eaa9e6-f438-4578-9caf-3ed5b3490c95 | 现状态 | 80.0000 | 34.9000
3588 |  | 千集汇农贸城2#箱变变压器 | 绿 | 481.8400 | 481.8400 | 481.8400 | 2024-10-31 14:45:00 | 630.0000 | 0.0000 | 0.0000 | 1.0000 | 0.9500 | 10kV乌翠西线968 | 6.6081 | 国网重庆电力 |  | 国网重庆丰都供电公司 | f01f4b5b-7511-4397-b2f9-3a6acde4b92f | 现状态 | 80.0000 | 3.0400
3589 |  | 千子边台区柱上变 | 绿 | 76.8640 | 76.8640 | 76.8640 | 2024-10-31 14:45:00 | 100.0000 | 0.0000 | 0.0000 | 1.0000 | 0.9500 | 10kV保金线954 | 2.3334 | 国网重庆电力 |  | 国网重庆丰都供电公司 | 83958D77-D39C-42D6-A1C7-9F7C3C9E619C-07204 | 现状态 | 80.0000 | 0.8640
3590 |  | 十直道班门口公变 | 绿 | 327.1240 | 327.1240 | 327.1240 | 2024-10-31 14:45:00 | 400.0000 | 0.0000 | 0.0000 | 1.0000 | 0.9500 | 10kV十场线958 | 2.8464 | 国网重庆电力 |  | 国网重庆丰都供电公司 | 8664c8ed6eff8080816767a0de016786643bd64ab3 | 现状态 | 80.0000 | 23.1240
3591 |  | 十直蒋家沟公变 | 绿 | 76.6030 | 76.6030 | 76.6030 | 2024-10-31 14:45:00 | 100.0000 | 0.0000 | 0.0000 | 1.0000 | 0.9500 | 10kV十白线956 | 2.6571 | 国网重庆电力 |  | 国网重庆丰都供电公司 | fbd4f3d83b8a398aa15b91cb23015bfbd41328369b | 现状态 | 80.0000 | 0.6030
3592 |  | 十直老医院门口公变 | 绿 | 266.7120 | 266.7120 | 266.7120 | 2024-10-31 14:45:00 | 315.0000 | 0.0000 | 0.0000 | 1.0000 | 0.9500 | 10kV十场线958 | 2.8464 | 国网重庆电力 |  | 国网重庆丰都供电公司 | 8666b2c980ff8080816767a0de0167866625964adc | 现状态 | 80.0000 | 27.3120
3593 |  | 十直油房公变 | 绿 | 77.0440 | 77.0440 | 77.0440 | 2024-10-31 14:45:00 | 100.0000 | 0.0000 | 0.0000 | 1.0000 | 0.9500 | 10kV十白线956 | 2.6571 | 国网重庆电力 |  | 国网重庆丰都供电公司 | fc005a559f8a398aa15b91cb23015bfbff79073766 | 现状态 | 80.0000 | 1.0440
3594 |  | 十直旧场公变 | 绿 | 266.2600 | 266.2600 | 266.2600 | 2024-10-31 14:45:00 | 315.0000 | 0.0000 | 0.0000 | 1.0000 | 0.9500 | 10kV十场线958 | 2.8464 | 国网重庆电力 |  | 国网重庆丰都供电公司 | 0AEABA62-7F58-4BD6-B84D-FD0333226229-68225 | 现状态 | 80.0000 | 26.8600
3595 |  | 十直广播站门口公变 | 绿 | 339.0520 | 339.0520 | 339.0520 | 2024-10-31 14:45:00 | 400.0000 | 0.0000 | 0.0000 | 1.0000 | 0.9500 | 10kV十场线958 | 2.8464 | 国网重庆电力 |  | 国网重庆丰都供电公司 | 8665f4d175ff8080816767a0de0167866567a84ace | 现状态 | 80.0000 | 35.0520
3596 |  | 十直#2公变 | 绿 | 291.9400 | 291.9400 | 291.9400 | 2024-10-31 14:45:00 | 315.0000 | 0.0000 | 0.0000 | 1.0000 | 0.9500 | 10kV十场线958 | 2.8464 | 国网重庆电力 |  | 国网重庆丰都供电公司 | 6A322D6A-1C4B-4673-ABFA-B5FC8B227366-79791 | 现状态 | 80.0000 | 52.5400
3597 |  | 十直#1变压器 | 绿 | 274.4100 | 274.4100 | 274.4100 | 2024-10-31 14:45:00 | 315.0000 | 0.0000 | 0.0000 | 1.0000 | 0.9500 | 10kV十场线958 | 2.8464 | 国网重庆电力 |  | 国网重庆丰都供电公司 | BAAD072D-6FCE-4578-A053-B5659A485B71-57601 | 现状态 | 80.0000 | 35.0100
3598 |  | 十字路口公变 | 绿 | 79.6990 | 79.6990 | 79.6990 | 2024-10-31 14:45:00 | 100.0000 | 0.0000 | 0.0000 | 1.0000 | 0.9500 | 10kV十龙线957 | 2.5850 | 国网重庆电力 |  | 国网重庆丰都供电公司 | 8d982c4d-2b80-4072-82be-6622f86ad39d | 现状态 | 80.0000 | 3.6990
3599 |  | 十字路公变1 | 绿 | 88.1500 | 88.1500 | 88.1500 | 2024-10-31 14:45:00 | 100.0000 | 0.0000 | 0.0000 | 1.0000 | 0.9500 | 10kV十场线958 | 2.8464 | 国网重庆电力 |  | 国网重庆丰都供电公司 | 8acb67b99a8a398aa15184795101518acb5ca20d18 | 现状态 | 80.0000 | 12.1500
3600 |  | 十字路公变 | 绿 | 305.4300 | 305.4300 | 305.4300 | 2024-05-29 12:45:00 | 400.0000 | 0.0000 | 0.0000 | 1.0000 | 0.9500 | 10kV周茶线951 | 4.4990 | 国网重庆电力 |  | 国网重庆丰都供电公司 | df00b940508a398aa2526b51350152df00164475b4 | 现状态 | 80.0000 | 1.4300
3601 |  | 十字路#1公变 | 绿 | 243.7350 | 243.7350 | 243.7350 | 2024-05-29 12:45:00 | 315.0000 | 0.0000 | 0.0000 | 1.0000 | 0.9500 | 10kV周茶线951 | 4.4990 | 国网重庆电力 |  | 国网重庆丰都供电公司 | 30888cc7a5ff80808167d325e801683086d3e26911 | 现状态 | 80.0000 | 4.3350
3602 |  | 十字薄一冲公变 | 绿 | 81.5320 | 81.5320 | 81.5320 | 2024-10-31 14:45:00 | 100.0000 | 0.0000 | 0.0000 | 1.0000 | 0.9500 | 10kV十砖线954 | 2.8840 | 国网重庆电力 |  | 国网重庆丰都供电公司 | 00e83efe958a398aa25b91b88e015c00e6afbb6991 | 现状态 | 80.0000 | 5.5320
3603 |  | 十字村同心公变 | 绿 | 305.4520 | 305.4520 | 305.4520 | 2024-10-31 14:45:00 | 400.0000 | 0.0000 | 0.0000 | 1.0000 | 0.9500 | 10kV十白线956 | 2.6571 | 国网重庆电力 |  | 国网重庆丰都供电公司 | BAAD072D-6FCE-4578-A053-B5659A485B71-57448 | 现状态 | 80.0000 | 1.4520
3604 |  | 十字村中学背后公变 | 绿 | 244.3200 | 244.3200 | 244.3200 | 2024-10-31 14:45:00 | 315.0000 | 0.0000 | 0.0000 | 1.0000 | 0.9500 | 10kV十白线956 | 2.6571 | 国网重庆电力 |  | 国网重庆丰都供电公司 | 2EE98AFE-2E28-467B-ABEC-F9D67464C7C0-90053 | 现状态 | 80.0000 | 4.9200
3605 |  | 十字大路边公变 | 绿 | 84.6880 | 84.6880 | 84.6880 | 2024-10-31 14:45:00 | 100.0000 | 0.0000 | 0.0000 | 1.0000 | 0.9500 | 10kV十砖线954 | 2.8840 | 国网重庆电力 |  | 国网重庆丰都供电公司 | 343acc83d28a398aa25b91bf2b015c3439947437ee | 现状态 | 80.0000 | 8.6880
3606 |  | 十字冉教公变 | 绿 | 78.3670 | 78.3670 | 78.3670 | 2024-10-31 14:45:00 | 100.0000 | 0.0000 | 0.0000 | 1.0000 | 0.9500 | 10kV十砖线954 | 2.8840 | 国网重庆电力 |  | 国网重庆丰都供电公司 | 0b70daaf1f8a398aa35bf68627015c0b70ab854158 | 现状态 | 80.0000 | 2.3670
3607 |  | 十字5.6队公变 | 绿 | 81.7960 | 81.7960 | 81.7960 | 2024-10-31 14:45:00 | 100.0000 | 0.0000 | 0.0000 | 1.0000 | 0.9500 | 10kV十砖线954 | 2.8840 | 国网重庆电力 |  | 国网重庆丰都供电公司 | 02A22D00-F484-41A1-83CB-8F2A9E0575BC-13401 | 现状态 | 80.0000 | 5.7960
3608 |  | 匾匾寨公变 | 绿 | 22.8000 | 22.8000 | 22.8000 |  | 30.0000 | 0.0000 | 0.0000 | 1.0000 | 0.9500 | 10kV十砖线954 | 2.8840 | 国网重庆电力 |  | 国网重庆丰都供电公司 | ecd026a5-ba07-4138-a84f-c2ce4747ed9a | 现状态 | 80.0000 | 0.0000
3609 |  | 医街公变 | 绿 | 294.3840 | 294.3840 | 294.3840 | 2024-05-29 12:45:00 | 315.0000 | 0.0000 | 0.0000 | 1.0000 | 0.9500 | 10kV暨崇线956 | 3.4178 | 国网重庆电力 |  | 国网重庆丰都供电公司 | E5066C84-3674-4CC3-BA60-5DFC426BF633-89372 | 现状态 | 80.0000 | 54.9840
3610 |  | 北门路1-7楼2#公变 | 绿 | 239.4000 | 239.4000 | 239.4000 |  | 315.0000 | 0.0000 | 0.0000 | 1.0000 | 0.9500 | 10kV三自线964 |  | 国网重庆电力 |  | 国网重庆丰都供电公司 | 2D077A3C-9103-4619-B0CA-27371B23FE4E-07213 | 现状态 | 80.0000 | 0.0000
3611 |  | 北门路1-7栋3#公变 | 绿 | 239.4000 | 239.4000 | 239.4000 |  | 315.0000 | 0.0000 | 0.0000 | 1.0000 | 0.9500 | 10kV三自线964 |  | 国网重庆电力 |  | 国网重庆丰都供电公司 | 664143F9-AB9D-41A1-A9E7-077DC9855FF7-50831 | 现状态 | 80.0000 | 0.0000
3612 |  | 北门路1-7#楼公变 | 绿 | 239.4000 | 239.4000 | 239.4000 |  | 315.0000 | 0.0000 | 0.0000 | 1.0000 | 0.9500 | 10kV三自线964 |  | 国网重庆电力 |  | 国网重庆丰都供电公司 | F9662240-6999-4CE8-8E0B-B504E69C10C4-60657 | 现状态 | 80.0000 | 0.0000
3613 |  | 北门居委公变 | 绿 | 239.4000 | 239.4000 | 239.4000 |  | 315.0000 | 0.0000 | 0.0000 | 1.0000 | 0.9500 | 10kV三斜线960 |  | 国网重庆电力 |  | 国网重庆丰都供电公司 | D1A9B8CA-2526-4003-9F69-567388C3A22E-19435 | 现状态 | 80.0000 | 0.0000
3614 |  | 北门3#栋公变 | 绿 | 239.4000 | 239.4000 | 239.4000 |  | 315.0000 | 0.0000 | 0.0000 | 1.0000 | 0.9500 | 10kV三斜线960 |  | 国网重庆电力 |  | 国网重庆丰都供电公司 | 77E2FB8A-2CEC-4CFF-9B47-D62F14DA46F5-07884 | 现状态 | 80.0000 | 0.0000
3615 |  | 北门2#栋公变 | 绿 | 239.4000 | 239.4000 | 239.4000 |  | 315.0000 | 0.0000 | 0.0000 | 1.0000 | 0.9500 | 10kV三斜线960 |  | 国网重庆电力 |  | 国网重庆丰都供电公司 | 21384D71-F173-4A56-A354-F7FB19B54CDF-52907 | 现状态 | 80.0000 | 0.0000
3616 |  | 北斗星辰配电室1#公变 | 绿 | 608.0000 | 608.0000 | 608.0000 |  | 800.0000 | 0.0000 | 0.0000 | 1.0000 | 0.9500 | 10kV三自线964 |  | 国网重庆电力 |  | 国网重庆丰都供电公司 | d998ca83-71cf-4a7f-a81d-64786de62e5d | 现状态 | 80.0000 | 0.0000
3617 |  | 北斗星辰公变 | 绿 | 121.6000 | 121.6000 | 121.6000 |  | 160.0000 | 0.0000 | 0.0000 | 1.0000 | 0.9500 | 10kV三自线964 |  | 国网重庆电力 |  | 国网重庆丰都供电公司 | ba1a083f938a398aa363874d9c0163ba1978555789 | 现状态 | 80.0000 | 0.0000
3618 |  | 北斗坎安置房#3公变 | 绿 | 152.0000 | 152.0000 | 152.0000 |  | 200.0000 | 0.0000 | 0.0000 | 1.0000 | 0.9500 | 10kV三双线958 | 2.0115 | 国网重庆电力 |  | 国网重庆丰都供电公司 | 43318990ed8a398aa2513c269e015143317c3011d3 | 现状态 | 80.0000 | 0.0000
3619 |  | 北斗坎安置房#1公变 | 绿 | 120.7000 | 260.4000 | 120.7000 | 2024-10-31 14:45:00 | 315.0000 | 0.0000 | 139.7000 | 1.0000 | 0.9500 | 10kV三双线958 | 2.0115 | 国网重庆电力 |  | 国网重庆丰都供电公司 | 433559a0238a398aa2513c269e015143354c3911e0 | 现状态 | 80.0000 | 21.0000
3620 |  | 北岸星城2#公变 | 绿 | 488.0400 | 488.0400 | 488.0400 | 2024-05-29 12:45:00 | 630.0000 | 0.0000 | 0.0000 | 1.0000 | 0.9500 | 10kV名港二线954 | 9.2712 | 国网重庆电力 |  | 国网重庆丰都供电公司 | f68aec6ceb8a398a5b6cc0db70016cf68a901e1419 | 现状态 | 80.0000 | 9.2400
3621 |  | 北岸星城1#公变 | 绿 | 486.1200 | 486.1200 | 486.1200 | 2024-05-29 12:45:00 | 630.0000 | 0.0000 | 0.0000 | 1.0000 | 0.9500 | 10kV名港二线954 | 9.2712 | 国网重庆电力 |  | 国网重庆丰都供电公司 | f68acf65cf8a398a5b6cc0db70016cf68a73211405 | 现状态 | 80.0000 | 7.3200
3622 |  | 化建公司公变 | 绿 | 239.4000 | 239.4000 | 239.4000 |  | 315.0000 | 0.0000 | 0.0000 | 1.0000 | 0.9500 | 10kV三福线959 |  | 国网重庆电力 |  | 国网重庆丰都供电公司 | 21384D71-F173-4A56-A354-F7FB19B54CDF-28676 | 现状态 | 80.0000 | 0.0000
3623 |  | 包竹线石坝公变 | 绿 | 76.0000 | 76.0000 | 76.0000 |  | 100.0000 | 0.0000 | 0.0000 | 1.0000 | 0.9500 | 10kV包竹线957 |  | 国网重庆电力 |  | 国网重庆丰都供电公司 | BB5FA5AC-CBE1-415B-8C7D-C0816EB5B58B-23291 | 现状态 | 80.0000 | 0.0000
3624 |  | 包竹线瓦店子公变 | 绿 | 0.0000 | 24.0000 | 0.0000 |  | 30.0000 | 0.0000 | 24.0000 | 1.0000 | 0.9500 | 10kV包竹线957 |  | 国网重庆电力 |  | 国网重庆丰都供电公司 | 7B1698B4-AB93-4503-BB55-B3D11B5B32BE-39784 | 现状态 | 80.0000 | 0.0000
3625 |  | 包竹线地湾公变 | 绿 | 76.0000 | 76.0000 | 76.0000 |  | 100.0000 | 0.0000 | 0.0000 | 1.0000 | 0.9500 | 10kV包竹线957 |  | 国网重庆电力 |  | 国网重庆丰都供电公司 | 94519b9876ff808081692efe780169944fab005165 | 现状态 | 80.0000 | 0.0000
3626 |  | 包竹线中嘴公变 | 绿 | 38.0000 | 38.0000 | 38.0000 |  | 50.0000 | 0.0000 | 0.0000 | 1.0000 | 0.9500 | 10kV包竹线957 |  | 国网重庆电力 |  | 国网重庆丰都供电公司 | 0C046E65-9E19-404C-95AD-A04444D68618-56505 | 现状态 | 80.0000 | 0.0000
3627 |  | 包新线李家湾公变 | 绿 | 38.0000 | 38.0000 | 38.0000 |  | 50.0000 | 0.0000 | 0.0000 | 1.0000 | 0.9500 | 10kV包新线955 |  | 国网重庆电力 |  | 国网重庆丰都供电公司 | 2FD7A2D9-62CE-493D-A7D3-0FEF4B2E6D7C-77133 | 现状态 | 80.0000 | 0.0000
3628 |  | 包弹线塘湾公变 | 绿 | 152.0000 | 152.0000 | 152.0000 |  | 200.0000 | 0.0000 | 0.0000 | 1.0000 | 0.9500 | 10kV 包弹线954 |  | 国网重庆电力 |  | 国网重庆丰都供电公司 | cf1a3841-aa72-42d0-a221-7af8ecab45a6 | 现状态 | 80.0000 | 0.0000
3629 |  | 包山丘公变 | 绿 | 20.9450 | 43.6250 | 20.9450 | 2024-10-31 14:45:00 | 50.0000 | 0.0000 | 22.6800 | 1.0000 | 0.9500 | 10kV三梯线953 | 2.0653 | 国网重庆电力 |  | 国网重庆丰都供电公司 | EB8CC8E0-FA6E-447E-AE33-4E87920F28A2-10662 | 现状态 | 80.0000 | 5.6250
3630 |  | 包坎脚公变 | 绿 | 23.9610 | 23.9610 | 23.9610 | 2024-10-31 14:45:00 | 30.0000 | 0.0000 | 0.0000 | 1.0000 | 0.9500 | 10kV高楠线945 | 3.6111 | 国网重庆电力 |  | 国网重庆丰都供电公司 | 7B2A3828-82CD-4D1F-A5D2-1ACAD7DCBFE4-56829 | 现状态 | 80.0000 | 1.1610
3631 |  | 包场线车站公变 | 绿 | 239.4000 | 239.4000 | 239.4000 |  | 315.0000 | 0.0000 | 0.0000 | 1.0000 | 0.9500 | 10kV包场线952 |  | 国网重庆电力 |  | 国网重庆丰都供电公司 | E5066C84-3674-4CC3-BA60-5DFC426BF633-92833 | 现状态 | 80.0000 | 0.0000
3632 |  | 包场线工商所公变 | 绿 | 190.0000 | 190.0000 | 190.0000 |  | 250.0000 | 0.0000 | 0.0000 | 1.0000 | 0.9500 | 10kV包场线952 |  | 国网重庆电力 |  | 国网重庆丰都供电公司 | F332C873-E5CA-4087-A38F-5EE0747064C3-04419 | 现状态 | 80.0000 | 0.0000
3633 |  | 包场线供电所公变 | 绿 | 304.0000 | 304.0000 | 304.0000 |  | 400.0000 | 0.0000 | 0.0000 | 1.0000 | 0.9500 | 10kV包场线952 |  | 国网重庆电力 |  | 国网重庆丰都供电公司 | E5066C84-3674-4CC3-BA60-5DFC426BF633-93427 | 现状态 | 80.0000 | 0.0000
3634 |  | 包亭线棕树堡公变 | 绿 | 152.0000 | 152.0000 | 152.0000 |  | 200.0000 | 0.0000 | 0.0000 | 1.0000 | 0.9500 | 10kV包亭线951 |  | 国网重庆电力 |  | 国网重庆丰都供电公司 | 11ADBB29-2F75-4EC5-863E-460384AC58AB-72829 | 现状态 | 80.0000 | 0.0000
3635 |  | 包亭线新房子公变 | 绿 | 76.0000 | 76.0000 | 76.0000 |  | 100.0000 | 0.0000 | 0.0000 | 1.0000 | 0.9500 | 10kV包亭线951 |  | 国网重庆电力 |  | 国网重庆丰都供电公司 | a8d64d46-097d-4e55-8f13-777268089873 | 现状态 | 80.0000 | 0.0000
3636 |  | 包上台区柱上变 | 绿 | 39.7895 | 39.7895 | 39.7895 | 2024-10-31 14:45:00 | 50.0000 | 0.0000 | 0.0000 | 1.0000 | 0.9500 | 10kV保蒋线953 | 2.7393 | 国网重庆电力 |  | 国网重庆丰都供电公司 | 42ca3ba87f8a398aa1513c3547015142ca319f0bf2 | 现状态 | 80.0000 | 1.7895
3637 |  | 包上公变 | 绿 | 159.7880 | 159.7880 | 159.7880 | 2024-05-29 12:45:00 | 200.0000 | 0.0000 | 0.0000 | 1.0000 | 0.9500 | 10kV董五线960 | 2.5189 | 国网重庆电力 |  | 国网重庆丰都供电公司 | 88df974f1e8a398aa1530db7eb015388de13150336 | 现状态 | 80.0000 | 7.7880
3638 |  | 勺中坪公变 | 绿 | 76.0000 | 76.0000 | 76.0000 |  | 100.0000 | 0.0000 | 0.0000 | 1.0000 | 0.9500 | 10kV包竹线957 |  | 国网重庆电力 |  | 国网重庆丰都供电公司 | 6be16c53eeff808081692efe6701696be07e7d5120 | 现状态 | 80.0000 | 0.0000
3639 |  | 加油站旁边公变 | 绿 | 239.4000 | 239.4000 | 239.4000 |  | 315.0000 | 0.0000 | 0.0000 | 1.0000 | 0.9500 | 10kV三自线964 |  | 国网重庆电力 |  | 国网重庆丰都供电公司 | 73C7810A-63F8-4A9E-9E0A-0ADF92FEADC6-62911 | 现状态 | 80.0000 | 0.0000
3640 |  | 加油站公变（古家店） | 绿 | 170.8460 | 170.8460 | 170.8460 | 2024-05-29 12:45:00 | 200.0000 | 0.0000 | 0.0000 | 1.0000 | 0.9500 | 10kV名正线945 | 6.3637 | 国网重庆电力 |  | 国网重庆丰都供电公司 | 5F16F9D8-C565-4169-BD14-E816AE9476E4-61269 | 现状态 | 80.0000 | 18.8460
3641 |  | 加油站1#公变 | 绿 | 304.0000 | 304.0000 | 304.0000 |  | 400.0000 | 0.0000 | 0.0000 | 1.0000 | 0.9500 | 10kV湛东线968 | 2.5045 | 国网重庆电力 |  | 国网重庆丰都供电公司 | 2b4aea97c6ff80808174de0f2b01752b4ae564064d | 现状态 | 80.0000 | 0.0000
3642 |  | 加担田台区柱上变 | 绿 | 39.1520 | 39.1520 | 39.1520 | 2024-10-31 14:45:00 | 50.0000 | 0.0000 | 0.0000 | 1.0000 | 0.9500 | 10kV保红线956 | 2.6523 | 国网重庆电力 |  | 国网重庆丰都供电公司 | 24D21327-0ACC-4964-854E-39436237908E-25722 | 现状态 | 80.0000 | 1.1520
3643 |  | 加担湾公变 | 黄 | 76.4605 | 76.4605 | 76.4605 | 2024-05-29 12:45:00 | 100.0000 | 0.0000 | 0.0000 | 1.0000 | 0.9500 | 10kV周中线957 | 3.8436 | 国网重庆电力 |  | 国网重庆丰都供电公司 | 7D200738-1DEB-4FFC-9E6D-79153CBF3DFA-18862 | 现状态 | 80.0000 | 0.4605
3644 |  | 加担丘台区柱上变 | 绿 | 155.2240 | 155.2240 | 155.2240 | 2024-10-31 14:45:00 | 200.0000 | 0.0000 | 0.0000 | 1.0000 | 0.9500 | 10kV保红线956 | 2.6523 | 国网重庆电力 |  | 国网重庆丰都供电公司 | 195aede0d68a398a5b7ab18510017b1959faf46b54 | 现状态 | 80.0000 | 3.2240
3645 |  | 力山大宿舍2#公变 | 绿 | 304.0000 | 304.0000 | 304.0000 |  | 400.0000 | 0.0000 | 0.0000 | 1.0000 | 0.9500 | 10kV三龙线951 |  | 国网重庆电力 |  | 国网重庆丰都供电公司 | E033D64F-880D-462E-85E5-1EBADE90EF82-38525 | 现状态 | 80.0000 | 0.0000
3646 |  | 力山大宿舍1#公变 | 绿 | 239.4000 | 239.4000 | 239.4000 |  | 315.0000 | 0.0000 | 0.0000 | 1.0000 | 0.9500 | 10kV三龙线951 |  | 国网重庆电力 |  | 国网重庆丰都供电公司 | 8D5D68B0-FCC7-41FF-83EE-880DA8B97344-48456 | 现状态 | 80.0000 | 0.0000
3647 |  | 力山大公变 | 绿 | 304.0000 | 304.0000 | 304.0000 |  | 400.0000 | 0.0000 | 0.0000 | 1.0000 | 0.9500 | 10kV三丁线953 |  | 国网重庆电力 |  | 国网重庆丰都供电公司 | b7d552e9-e9d6-488c-9b4c-9b38c8697316 | 现状态 | 80.0000 | 0.0000
3648 |  | 前进村公变 | 绿 | 152.0000 | 152.0000 | 152.0000 |  | 200.0000 | 0.0000 | 0.0000 | 1.0000 | 0.9500 | 10kV高兴线951 | 2.6440 | 国网重庆电力 |  | 国网重庆丰都供电公司 | BC9236EE-F295-4830-B47E-D9A42250DD36-19951 | 现状态 | 80.0000 | 0.0000
3649 |  | 前进公变（董增） | 绿 | 35.6440 | 72.3040 | 35.6440 | 2024-05-29 12:45:00 | 80.0000 | 0.0000 | 36.6600 | 1.0000 | 0.9500 | 10kV董增线954 | 4.4741 | 国网重庆电力 |  | 国网重庆丰都供电公司 | 87A9E16C-752F-4F6E-BF07-B9A2387697C4-93481 | 现状态 | 80.0000 | 11.5040
3650 |  | 前进公变 | 绿 | 76.0000 | 76.0000 | 76.0000 |  | 100.0000 | 0.0000 | 0.0000 | 1.0000 | 0.9500 | 10kV三汇线958 |  | 国网重庆电力 |  | 国网重庆丰都供电公司 | adb8eb60-8a10-4643-b803-d3c3c0c6177d | 现状态 | 80.0000 | 0.0000
3651 |  | 前进二公变 | 绿 | 152.0000 | 152.0000 | 152.0000 |  | 200.0000 | 0.0000 | 0.0000 | 1.0000 | 0.9500 | 10kV董五线960 | 2.5189 | 国网重庆电力 |  | 国网重庆丰都供电公司 | B2CB313B-77DC-4C4F-BF39-017D0E273045-61335 | 现状态 | 80.0000 | 0.0000
3652 |  | 前进2队公变 | 绿 | 10.8000 | 38.0000 | 10.8000 |  | 50.0000 | 0.0000 | 27.2000 | 1.0000 | 0.9500 | 10kV三汇线958 |  | 国网重庆电力 |  | 国网重庆丰都供电公司 | A713766B-CF1A-4DA9-AA72-CF97A93899C8-17294 | 现状态 | 80.0000 | 0.0000
3653 |  | 前进2#公变 | 绿 | 154.6940 | 154.6940 | 154.6940 | 2024-10-31 14:45:00 | 200.0000 | 0.0000 | 0.0000 | 1.0000 | 0.9500 | 10kV乌莲线959 | 4.6927 | 国网重庆电力 |  | 国网重庆丰都供电公司 | 5b17884b678a398aa25b013340015b5b16dc6e78c0 | 现状态 | 80.0000 | 2.6940
3654 |  | 前丰村公变 | 绿 | 62.1520 | 62.1520 | 62.1520 | 2024-10-31 14:45:00 | 80.0000 | 0.0000 | 0.0000 | 1.0000 | 0.9500 | 10kV高兴线951 | 2.6440 | 国网重庆电力 |  | 国网重庆丰都供电公司 | E84AD597-81D3-42A8-8418-E31384E76B5B-88959 | 现状态 | 80.0000 | 1.3520
3655 |  | 前丰村#1公变 | 黄 | 147.1160 | 147.1160 | 147.1160 | 2024-10-31 14:45:00 | 200.0000 | 0.0000 | 0.0000 | 1.0000 | 0.9500 | 10kV高兴线951 | 2.6440 | 国网重庆电力 |  | 国网重庆丰都供电公司 | 8a9c83fe-7e33-40c9-89a3-fd1f6cbd6c4c | 现状态 | 80.0000 | -4.8840
3656 |  | 前丰公变变压器 | 绿 | 5.9820 | 42.9020 | 5.9820 | 2024-05-29 12:45:00 | 50.0000 | 0.0000 | 36.9200 | 1.0000 | 0.9500 | 10kV董培线956 | 2.2469 | 国网重庆电力 |  | 国网重庆丰都供电公司 | A2C094EA-8453-4EDB-B9DD-AB35E9F20E9F-00224 | 现状态 | 80.0000 | 4.9020
3657 |  | 前丰公变 | 绿 | 38.0000 | 38.0000 | 38.0000 |  | 50.0000 | 0.0000 | 0.0000 | 1.0000 | 0.9500 | 10kV三汇线958 |  | 国网重庆电力 |  | 国网重庆丰都供电公司 | A2C094EA-8453-4EDB-B9DD-AB35E9F20E9F-07657 | 现状态 | 80.0000 | 0.0000
3658 |  | 刺柱子公变 | 绿 | 76.8340 | 76.8340 | 76.8340 | 2024-10-12 10:00:00 | 100.0000 | 0.0000 | 0.0000 | 1.0000 | 0.9500 | 10kV白虎线962 | 6.4328 | 国网重庆电力 |  | 国网重庆丰都供电公司 | 148c41d5078a398aa151f13a670152148c02ef64a3 | 现状态 | 80.0000 | 0.8340
3659 |  | 刮耕田公变 | 绿 | 160.9940 | 160.9940 | 160.9940 | 2024-05-29 12:45:00 | 200.0000 | 0.0000 | 0.0000 | 1.0000 | 0.9500 | 10kV周小线956 | 2.4831 | 国网重庆电力 |  | 国网重庆丰都供电公司 | cbfddee02aff80808150cb1e7b0150cbfddd3f01f3 | 现状态 | 80.0000 | 8.9940
3660 |  | 创业园公变 | 绿 | 310.9240 | 310.9240 | 310.9240 | 2024-10-31 14:45:00 | 400.0000 | 0.0000 | 0.0000 | 1.0000 | 0.9500 | 10kV高金线949 | 3.1778 | 国网重庆电力 |  | 国网重庆丰都供电公司 | 678643C9-722E-4BA2-A900-1F9A0B97F297-52609 | 现状态 | 80.0000 | 6.9240
3661 |  | 刚绍屋公变 | 黄 | 57.2850 | 162.4950 | 57.2850 | 2024-05-29 12:45:00 | 200.0000 | 0.0000 | 105.2100 | 1.0000 | 0.9500 | 10kV暨建线957 | 2.5633 | 国网重庆电力 |  | 国网重庆丰都供电公司 | 849cb3505f8a398aa251721e340151849c9b7f20cb | 现状态 | 80.0000 | 10.4950
3662 |  | 刘海坝公变 | 绿 | 152.8880 | 152.8880 | 152.8880 | 2024-05-29 12:45:00 | 200.0000 | 0.0000 | 0.0000 | 1.0000 | 0.9500 | 10kV暨面线954 |  | 国网重庆电力 |  | 国网重庆丰都供电公司 | 80d7d20bf08a398aa251721210015180d7c3f61254 | 现状态 | 80.0000 | 0.8880
3663 |  | 刘教院子台区柱上变 | 绿 | 78.2110 | 78.2110 | 78.2110 | 2024-10-31 14:45:00 | 100.0000 | 0.0000 | 0.0000 | 1.0000 | 0.9500 | 10kV社中线956 | 2.3272 | 国网重庆电力 |  | 国网重庆丰都供电公司 | 77b56337beff8080817c36215c017c77b55fc503cc | 现状态 | 80.0000 | 2.2110
3664 |  | 刘教院子公变 | 绿 | 325.5520 | 325.5520 | 325.5520 | 2024-10-31 14:45:00 | 400.0000 | 0.0000 | 0.0000 | 1.0000 | 0.9500 | 10kV十砖线954 | 2.8840 | 国网重庆电力 |  | 国网重庆丰都供电公司 | 9f90c2a94d8a398aa26a6ebde4016a9f9084215eb3 | 现状态 | 80.0000 | 21.5520
3665 |  | 刘教公变（暨池） | 绿 | 44.4320 | 44.4320 | 44.4320 | 2024-05-29 12:45:00 | 50.0000 | 0.0000 | 0.0000 | 1.0000 | 0.9500 | 10kV暨面线954 |  | 国网重庆电力 |  | 国网重庆丰都供电公司 | b1832d51628a398aa075946a270175b18308cd3791 | 现状态 | 80.0000 | 6.4320
3666 |  | 刘教公变(董青) | 绿 | 41.4110 | 41.4110 | 41.4110 | 2024-05-29 12:45:00 | 50.0000 | 0.0000 | 0.0000 | 1.0000 | 0.9500 | 10kV保塔线955 |  | 国网重庆电力 |  | 国网重庆丰都供电公司 | e4cc3a571f8a398a5b7fc39f09017fe4cbfb025ef7 | 现状态 | 80.0000 | 3.4110
3667 |  | 刘教公变 | 绿 | 52.0460 | 83.1610 | 52.0460 | 2024-05-29 12:45:00 | 100.0000 | 0.0000 | 31.1150 | 1.0000 | 0.9500 | 10kV暨面线954 |  | 国网重庆电力 |  | 国网重庆丰都供电公司 | 5631840F-AC5E-4B6D-93BB-984808069DA1-82682 | 现状态 | 80.0000 | 7.1610
3668 |  | 刘家沟公变（暨崇线） | 绿 | 133.8220 | 133.8220 | 133.8220 | 2024-05-29 12:45:00 | 160.0000 | 0.0000 | 0.0000 | 1.0000 | 0.9500 | 10kV暨崇线956 | 3.4178 | 国网重庆电力 |  | 国网重庆丰都供电公司 | 15d6978fcf8a398aa251f124b1015215d657f0623c | 现状态 | 80.0000 | 12.2220
3669 |  | 刘家沟公变 | 绿 | 77.8630 | 77.8630 | 77.8630 | 2024-10-31 14:45:00 | 100.0000 | 0.0000 | 0.0000 | 1.0000 | 0.9500 | 10kV高建线946 | 3.0288 | 国网重庆电力 |  | 国网重庆丰都供电公司 | 6276338833ff808081661a003101666275b6124411 | 现状态 | 80.0000 | 1.8630
3670 |  | 刘家曹公变 | 绿 | 38.4160 | 38.4160 | 38.4160 | 2024-10-31 14:45:00 | 50.0000 | 0.0000 | 0.0000 | 1.0000 | 0.9500 | 10kV三梯线953 | 2.0653 | 国网重庆电力 |  | 国网重庆丰都供电公司 | 07b952af878a398aa25cd63c63015d07b8dddf1965 | 现状态 | 80.0000 | 0.4160
3671 |  | 刘家岭公变 | 绿 | 155.3360 | 155.3360 | 155.3360 | 2024-05-29 12:45:00 | 200.0000 | 0.0000 | 0.0000 | 1.0000 | 0.9500 | 10kV暨栗线953 | 2.5582 | 国网重庆电力 |  | 国网重庆丰都供电公司 | ae0d01500aff8080817a95bb8b017aae0cff8b024d | 现状态 | 80.0000 | 3.3360
3672 |  | 刘家山公变 | 绿 | 154.8880 | 154.8880 | 154.8880 | 2024-10-31 14:45:00 | 200.0000 | 0.0000 | 0.0000 | 1.0000 | 0.9500 | 10kV十白线956 | 2.6571 | 国网重庆电力 |  | 国网重庆丰都供电公司 | abe35ae83dff8080817594be020175abe3597f01b0 | 现状态 | 80.0000 | 2.8880
3673 |  | 刘家山 | 绿 | 20.3260 | 40.2060 | 20.3260 | 2024-10-31 14:45:00 | 50.0000 | 0.0000 | 19.8800 | 1.0000 | 0.9500 | 10kV乌建线958 | 1.8886 | 国网重庆电力 |  | 国网重庆丰都供电公司 | EC282A0F-0381-41F0-BDA8-00975C3BA4DE-67366 | 现状态 | 80.0000 | 2.2060
3674 |  | 刘家屋基公变 | 绿 | 78.0790 | 78.0790 | 78.0790 | 2024-05-29 12:45:00 | 100.0000 | 0.0000 | 0.0000 | 1.0000 | 0.9500 | 10kV周茶线951 | 4.4990 | 国网重庆电力 |  | 国网重庆丰都供电公司 | c7d27936128a398aa0589c752b0158c7d213b90b15 | 现状态 | 80.0000 | 2.0790
3675 |  | 刘家大院子公变 | 绿 | 38.7140 | 38.7140 | 38.7140 | 2024-10-31 14:45:00 | 50.0000 | 0.0000 | 0.0000 | 1.0000 | 0.9500 | 10kV抚南线967 |  | 国网重庆电力 |  | 国网重庆丰都供电公司 | b0306cabb28a398aa2644d012a0164b02f9d4d2e7c | 现状态 | 80.0000 | 0.7140
3676 |  | 刘家堡公变 | 绿 | 38.0000 | 38.0000 | 38.0000 |  | 50.0000 | 0.0000 | 0.0000 | 1.0000 | 0.9500 | 10kV包新线955 |  | 国网重庆电力 |  | 国网重庆丰都供电公司 | 2FD7A2D9-62CE-493D-A7D3-0FEF4B2E6D7C-76967 | 现状态 | 80.0000 | 0.0000
3677 |  | 刘家哨公变（三许） | 绿 | 2.0000 | 41.9000 | 2.0000 | 2024-10-31 14:45:00 | 50.0000 | 0.0000 | 39.9000 | 1.0000 | 0.9500 | 10kV三许线956 | 4.5043 | 国网重庆电力 |  | 国网重庆丰都供电公司 | 02A22D00-F484-41A1-83CB-8F2A9E0575BC-10861 | 现状态 | 80.0000 | 3.9000
3678 |  | 刘家亭台区公变 | 绿 | 128.2880 | 156.4880 | 128.2880 | 2024-10-31 14:45:00 | 200.0000 | 0.0000 | 28.2000 | 1.0000 | 0.9500 | 10kV高楠线945 | 3.6111 | 国网重庆电力 |  | 国网重庆丰都供电公司 | a7ac13b2738a398aa05a70dcc2015aa7ab9e54173c | 现状态 | 80.0000 | 4.4880
3679 |  | 刘家丫口公变 | 绿 | 26.2740 | 26.2740 | 26.2740 | 2024-05-29 12:45:00 | 30.0000 | 0.0000 | 0.0000 | 1.0000 | 0.9500 | 10kV董培线956 | 2.2469 | 国网重庆电力 |  | 国网重庆丰都供电公司 | a89620ec-b526-4bad-a415-f9426ce52fff | 现状态 | 80.0000 | 3.4740
3680 |  | 刘基发公变柱上变压器 | 绿 | 190.0000 | 190.0000 | 190.0000 |  | 250.0000 | 0.0000 | 0.0000 | 1.0000 | 0.9500 | 10kV包竹线957 |  | 国网重庆电力 |  | 国网重庆丰都供电公司 | 14473DF9-EFD3-4472-88C8-59AB1B4AF28E-46882 | 现状态 | 80.0000 | 0.0000
3681 |  | 分流水公变 | 黄 | 78.8395 | 78.8395 | 78.8395 | 2024-05-29 12:45:00 | 100.0000 | 0.0000 | 0.0000 | 1.0000 | 0.9500 | 10kV周大线955 | 1.8862 | 国网重庆电力 |  | 国网重庆丰都供电公司 | 9E424CE6-556B-4A1F-8B43-4B01D7CD0012-77492 | 现状态 | 80.0000 | 2.8395
3682 |  | 分流水2公变 | 黄 | 80.5420 | 80.5420 | 80.5420 | 2024-05-29 12:45:00 | 100.0000 | 0.0000 | 0.0000 | 1.0000 | 0.9500 | 10kV周大线955 | 1.8862 | 国网重庆电力 |  | 国网重庆丰都供电公司 | 1f95da4add8a398aa273cba3cf01741f954d505927 | 现状态 | 80.0000 | 4.5420
3683 |  | 刀利坪公变 | 绿 | 20.0110 | 65.8360 | 20.0110 | 2024-05-29 12:45:00 | 80.0000 | 0.0000 | 45.8250 | 1.0000 | 0.9500 | 10kV暨面线954 |  | 国网重庆电力 |  | 国网重庆丰都供电公司 | F5DFEF5A-77F0-4DD7-B6D9-8ED722F1D5E1-29028 | 现状态 | 80.0000 | 5.0360
3684 |  | 出线G4配电#3变压器 | 绿 | 527.6600 | 527.6600 | 527.6600 | 2024-10-31 14:45:00 | 630.0000 | 0.0000 | 0.0000 | 1.0000 | 0.9500 | 10kV乌环线948 |  | 国网重庆电力 |  | 国网重庆丰都供电公司 | df79f63f3c8a398aa068623e870168df798f602da5 | 现状态 | 80.0000 | 48.8600
3685 |  | 出线G3配电#2变压器 | 绿 | 679.3760 | 679.3760 | 679.3760 | 2024-10-31 14:45:00 | 800.0000 | 0.0000 | 0.0000 | 1.0000 | 0.9500 | 10kV乌环线948 |  | 国网重庆电力 |  | 国网重庆丰都供电公司 | df79abb7968a398aa068623e870168df7944e62d89 | 现状态 | 80.0000 | 71.3760
3686 |  | 出水湾公变 | 绿 | 40.5860 | 40.5860 | 40.5860 | 2024-10-31 14:45:00 | 50.0000 | 0.0000 | 0.0000 | 1.0000 | 0.9500 | 10kV高楠线945 | 3.6111 | 国网重庆电力 |  | 国网重庆丰都供电公司 | d1bcbdb0aeff80808150cb180c0150d1bcb1781000 | 现状态 | 80.0000 | 2.5860
3687 |  | 凤凰湾公变 | 绿 | 38.3180 | 38.3180 | 38.3180 | 2024-10-12 10:00:00 | 50.0000 | 0.0000 | 0.0000 | 1.0000 | 0.9500 | 10kV白虎线962 | 6.4328 | 国网重庆电力 |  | 国网重庆丰都供电公司 | 149384b8e68a398aa151f13a6701521493445d676f | 现状态 | 80.0000 | 0.3180
3688 |  | 凤凰湾3号公配室#1公变 | 绿 | 608.0000 | 608.0000 | 608.0000 |  | 800.0000 | 0.0000 | 0.0000 | 1.0000 | 0.9500 | 10kV三丁线953 |  | 国网重庆电力 |  | 国网重庆丰都供电公司 | 0f8ffb04-028f-4a96-81e8-787567aac7ed | 现状态 | 80.0000 | 0.0000
3689 |  | 凤凰湾1#公配室#4公变配电变压器 | 绿 | 608.0000 | 608.0000 | 608.0000 |  | 800.0000 | 0.0000 | 0.0000 | 1.0000 | 0.9500 | 10kV三丁线953 |  | 国网重庆电力 |  | 国网重庆丰都供电公司 | 1baebcf2c48a398a5a7bf8a297017c1bae89aa4832 | 现状态 | 80.0000 | 0.0000
3690 |  | 凤凰湾1#公配室#2公变配电变压器 | 绿 | 608.0000 | 608.0000 | 608.0000 |  | 800.0000 | 0.0000 | 0.0000 | 1.0000 | 0.9500 | 10kV三丁线953 |  | 国网重庆电力 |  | 国网重庆丰都供电公司 | 1baeba6a248a398a5a7bf8a297017c1bae872e481a | 现状态 | 80.0000 | 0.0000
3691 |  | 凤凰台区柱上变 | 绿 | 76.0000 | 76.0000 | 76.0000 | 2024-10-31 14:45:00 | 100.0000 | 0.0000 | 0.0000 | 1.0000 | 0.9500 | 10kV社永线953 | 4.0777 | 国网重庆电力 |  | 国网重庆丰都供电公司 | 25fc988836ff8080817208611f017225fc971601bc | 现状态 | 80.0000 | 0.0000
3692 |  | 凡云村公变 | 绿 | 65.0680 | 65.0680 | 65.0680 | 2024-10-31 14:45:00 | 80.0000 | 0.0000 | 0.0000 | 1.0000 | 0.9500 | 10kV高兴线951 | 2.6440 | 国网重庆电力 |  | 国网重庆丰都供电公司 | 21384D71-F173-4A56-A354-F7FB19B54CDF-60750 | 现状态 | 80.0000 | 4.2680
3693 |  | 凉风丫公变（暨面） | 绿 | 21.1760 | 51.4160 | 21.1760 | 2024-05-29 12:45:00 | 50.0000 | 0.0000 | 30.2400 | 1.0000 | 0.9500 | 10kV暨面线954 |  | 国网重庆电力 |  | 国网重庆丰都供电公司 | 94a4d092788a398aa35e1b3bdf015e94a3ebfc4d35 | 现状态 | 80.0000 | 13.4160
3694 |  | 凉风丫公变 | 绿 | 45.7600 | 76.0000 | 45.7600 |  | 100.0000 | 0.0000 | 30.2400 | 1.0000 | 0.9500 | 10kV暨面线954 |  | 国网重庆电力 |  | 国网重庆丰都供电公司 | 94a4d092788a398aa35e1b3bdf015e94a3ebfc4d35 | 现状态 | 80.0000 | 0.0000
3695 |  | 凉粉岩公变 | 绿 | 239.4000 | 239.4000 | 239.4000 |  | 315.0000 | 0.0000 | 0.0000 | 1.0000 | 0.9500 | 10kV白红线963 | 1.2370 | 国网重庆电力 |  | 国网重庆丰都供电公司 | E049CD1B-8270-49CE-8CC6-6EDC456DF9D9-37357 | 现状态 | 80.0000 | 0.0000
3696 |  | 凉水湾公变（暨池） | 绿 | 79.7800 | 79.7800 | 79.7800 | 2024-05-29 12:45:00 | 100.0000 | 0.0000 | 0.0000 | 1.0000 | 0.9500 | 10kV暨池线955 | 1.9702 | 国网重庆电力 |  | 国网重庆丰都供电公司 | bdb21bf3-754b-4f68-9b93-29f0afea2331 | 现状态 | 80.0000 | 3.7800
3697 |  | 凉水湾公变 | 绿 | 2.5970 | 77.2870 | 2.5970 | 2024-05-29 12:45:00 | 100.0000 | 0.0000 | 74.6900 | 1.0000 | 0.9500 | 10kV名丰线951 | 2.6819 | 国网重庆电力 |  | 国网重庆丰都供电公司 | 93ec9d62318a398a5b7d8676eb017d93ec86342171 | 现状态 | 80.0000 | 1.2870
3698 |  | 凉水坡公变 | 绿 | 154.9760 | 154.9760 | 154.9760 | 2024-05-29 12:45:00 | 200.0000 | 0.0000 | 0.0000 | 1.0000 | 0.9500 | 10kV暨面线954 |  | 国网重庆电力 |  | 国网重庆丰都供电公司 | 80d5021ade8a398aa251721210015180d4f4111246 | 现状态 | 80.0000 | 2.9760
3699 |  | 凉水井台区柱上变 | 绿 | 181.2500 | 181.2500 | 181.2500 | 2024-10-31 14:45:00 | 200.0000 | 0.0000 | 0.0000 | 1.0000 | 0.9500 | 10kV社永线953 | 4.0777 | 国网重庆电力 |  | 国网重庆丰都供电公司 | 861dec18508a398a5a8172a6390181861dade96975 | 现状态 | 80.0000 | 29.2500
3700 |  | 凉水井公变 | 绿 | 54.3080 | 82.7080 | 54.3080 | 2024-10-31 14:45:00 | 100.0000 | 0.0000 | 28.4000 | 1.0000 | 0.9500 | 10kV高兴线951 | 2.6440 | 国网重庆电力 |  | 国网重庆丰都供电公司 | 21384D71-F173-4A56-A354-F7FB19B54CDF-57625 | 现状态 | 80.0000 | 6.7080
3701 |  | 凉桥公变 | 绿 | 87.7225 | 87.7225 | 87.7225 | 2024-05-29 12:45:00 | 100.0000 | 0.0000 | 0.0000 | 1.0000 | 0.9500 | 10kV周太线952 | 2.5629 | 国网重庆电力 |  | 国网重庆丰都供电公司 | 4A6A5BD1-9471-4CEC-96EF-A711434812EE-18102 | 现状态 | 80.0000 | 11.7225
3702 |  | 凉教公变 | 绿 | 48.0005 | 48.0005 | 48.0005 | 2024-10-31 14:45:00 | 50.0000 | 0.0000 | 0.0000 | 1.0000 | 0.9500 | 10kV湖黄线958 | 5.4061 | 国网重庆电力 |  | 国网重庆丰都供电公司 | caf3b71803ff80808150b85d110150caf3a6051865 | 现状态 | 80.0000 | 10.0005
3703 |  | 冷玉山安置点#2公变 | 绿 | 251.7200 | 251.7200 | 251.7200 | 2024-05-29 12:45:00 | 315.0000 | 0.0000 | 0.0000 | 1.0000 | 0.9500 | 10kV周茶线951 | 4.4990 | 国网重庆电力 |  | 国网重庆丰都供电公司 | 07b50080868a398aa05637ca18015707b2bbda6210 | 现状态 | 80.0000 | 12.3200
3704 |  | 冷玉山安置点#1公变 | 绿 | 241.6000 | 241.6000 | 241.6000 | 2024-05-29 12:45:00 | 315.0000 | 0.0000 | 0.0000 | 1.0000 | 0.9500 | 10kV周茶线951 | 4.4990 | 国网重庆电力 |  | 国网重庆丰都供电公司 | 07ad792ce58a398aa05637ca18015707ab349c61f4 | 现状态 | 80.0000 | 2.2000
3705 |  | 冷浸溪公变 | 绿 | 46.6010 | 46.6010 | 46.6010 | 2024-05-29 12:45:00 | 50.0000 | 0.0000 | 0.0000 | 1.0000 | 0.9500 | 10kV暨崇线956 | 3.4178 | 国网重庆电力 |  | 国网重庆丰都供电公司 | 60DFA751-25AE-4EB6-8BA3-4BB8564B24AC-58507 | 现状态 | 80.0000 | 8.6010
3706 |  | 冷水槽公变 | 绿 | 22.8000 | 22.8000 | 22.8000 |  | 30.0000 | 0.0000 | 0.0000 | 1.0000 | 0.9500 | 10kV包竹线957 |  | 国网重庆电力 |  | 国网重庆丰都供电公司 | B2CB313B-77DC-4C4F-BF39-017D0E273045-49924 | 现状态 | 80.0000 | 0.0000
3707 |  | 况星舟公变 | 绿 | 91.8860 | 160.5560 | 91.8860 | 2024-10-31 14:45:00 | 200.0000 | 0.0000 | 68.6700 | 1.0000 | 0.9500 | 10kV高楠线945 | 3.6111 | 国网重庆电力 |  | 国网重庆丰都供电公司 | B72FB96F-9A02-4237-A8C2-48886F69FDCA-71334 | 现状态 | 80.0000 | 8.5560
3708 |  | 冲天村公变 | 绿 | 155.1710 | 155.1710 | 155.1710 | 2024-10-31 14:45:00 | 200.0000 | 0.0000 | 0.0000 | 1.0000 | 0.9500 | 10kV三双线958 | 2.0115 | 国网重庆电力 |  | 国网重庆丰都供电公司 | 163062B9-4EF7-4D06-A919-05003FB73F59-73422 | 现状态 | 80.0000 | 3.1710
3709 |  | 冲天公变（三罗） | 绿 | 152.0000 | 152.0000 | 152.0000 |  | 200.0000 | 0.0000 | 0.0000 | 1.0000 | 0.9500 | 10kV三罗线952 | 2.3528 | 国网重庆电力 |  | 国网重庆丰都供电公司 | e4c18021608a398a5b7fc39f09017fe4c140f45eb4 | 现状态 | 80.0000 | 0.0000
3710 |  | 冲口公变柱上变 | 绿 | 78.2650 | 78.2650 | 78.2650 | 2024-10-31 14:45:00 | 100.0000 | 0.0000 | 0.0000 | 1.0000 | 0.9500 | 10kV社崇线952 | 5.4274 | 国网重庆电力 |  | 国网重庆丰都供电公司 | 1a9934e4-a878-4059-aa68-837dc226ff90 | 现状态 | 80.0000 | 2.2650
3711 |  | 冲口公变 | 黄 | 86.1550 | 86.1550 | 86.1550 | 2024-05-29 12:45:00 | 100.0000 | 0.0000 | 0.0000 | 1.0000 | 0.9500 | 10kV暨建线957 | 2.5633 | 国网重庆电力 |  | 国网重庆丰都供电公司 | 16940C04-4A84-4555-870A-68213ACB2ACA-16950 | 现状态 | 80.0000 | 10.1550
3712 |  | 冯湾公变柱上变 | 绿 | 38.9285 | 38.9285 | 38.9285 | 2024-10-31 14:45:00 | 50.0000 | 0.0000 | 0.0000 | 1.0000 | 0.9500 | 10kV三古线955 |  | 国网重庆电力 |  | 国网重庆丰都供电公司 | 92D51F36-D3CF-4A98-9481-30BBCA839F30-81170 | 现状态 | 80.0000 | 0.9285
3713 |  | 冯德康公变间隔配电变压器 | 绿 | 387.5680 | 387.5680 | 387.5680 | 2024-10-31 14:45:00 | 500.0000 | 0.0000 | 0.0000 | 1.0000 | 0.9500 | 10kV高祥线947 | 4.8437 | 国网重庆电力 |  | 国网重庆丰都供电公司 | 401d9588498a398aa15710229c0157401d5e3b4810 | 现状态 | 80.0000 | 7.5680
3714 |  | 冯家湾公变 | 绿 | 155.4350 | 155.4350 | 155.4350 | 2024-10-31 14:45:00 | 200.0000 | 0.0000 | 0.0000 | 1.0000 | 0.9500 | 10kV三罗线952 | 2.3528 | 国网重庆电力 |  | 国网重庆丰都供电公司 | fe5841aba68a398aa07fc38d7c017ffe57f34f6dbd | 现状态 | 80.0000 | 3.4350
3715 |  | 冠山庙(复兴2)台区柱上变 | 绿 | 11.4720 | 39.8720 | 11.4720 | 2024-10-31 14:45:00 | 50.0000 | 0.0000 | 28.4000 | 1.0000 | 0.9500 | 10kV社永线953 | 4.0777 | 国网重庆电力 |  | 国网重庆丰都供电公司 | DFAC1474-D449-4840-8DF0-DCE8FFE37D9D-25654 | 现状态 | 80.0000 | 1.8720
3716 |  | 农贸市场（保合）台区柱上变 | 绿 | 316.8100 | 316.8100 | 316.8100 | 2024-10-31 14:45:00 | 400.0000 | 0.0000 | 0.0000 | 1.0000 | 0.9500 | 10kV保蒋线953 | 2.7393 | 国网重庆电力 |  | 国网重庆丰都供电公司 | 7eeec41f798a398a5a6f17633e016f7eee15bf15ad | 现状态 | 80.0000 | 12.8100
3717 |  | 农贸市场柱上变 | 绿 | 259.9600 | 259.9600 | 259.9600 | 2024-10-31 14:45:00 | 315.0000 | 0.0000 | 0.0000 | 1.0000 | 0.9500 | 10kV社场线955 | 5.0177 | 国网重庆电力 |  | 国网重庆丰都供电公司 | FEB78B2A-D1CD-4E84-BEF2-3383B454BE21-45314 | 现状态 | 80.0000 | 20.5600
3718 |  | 农贸市场小区柱上变 | 绿 | 7.8920 | 154.6820 | 7.8920 | 2024-10-31 14:45:00 | 200.0000 | 0.0000 | 146.7900 | 1.0000 | 0.9500 | 10kV社永线953 | 4.0777 | 国网重庆电力 |  | 国网重庆丰都供电公司 | 42e8c691e88a398aa1513c3547015142e8bbf90caa | 现状态 | 80.0000 | 2.6820
3719 |  | 农贸市场公变（茶元） | 绿 | 158.4980 | 158.4980 | 158.4980 | 2024-05-29 12:45:00 | 200.0000 | 0.0000 | 0.0000 | 1.0000 | 0.9500 | 10kV周茶线951 | 4.4990 | 国网重庆电力 |  | 国网重庆丰都供电公司 | 0d9bb632508a398aa353afe52c01540d99755210a5 | 现状态 | 80.0000 | 6.4980
3720 |  | 农贸市场公变(江池) | 绿 | 243.9780 | 243.9780 | 243.9780 | 2024-05-29 12:45:00 | 315.0000 | 0.0000 | 0.0000 | 1.0000 | 0.9500 | 10kV暨池线955 | 1.9702 | 国网重庆电力 |  | 国网重庆丰都供电公司 | a890f416198a398aa1544052080154a88ed0890601 | 现状态 | 80.0000 | 4.5780
3721 |  | 农贸市场公变 | 绿 | 265.2700 | 265.2700 | 265.2700 | 2024-05-29 12:45:00 | 315.0000 | 0.0000 | 0.0000 | 1.0000 | 0.9500 | 10kV董培线956 | 2.2469 | 国网重庆电力 |  | 国网重庆丰都供电公司 | 9835922aa18a398aa1530dc0210153983363143e61 | 现状态 | 80.0000 | 25.8700
3722 |  | 农贸市场#2公变（江池） | 绿 | 307.0500 | 307.0500 | 307.0500 | 2024-05-29 12:45:00 | 400.0000 | 0.0000 | 0.0000 | 1.0000 | 0.9500 | 10kV暨池线955 | 1.9702 | 国网重庆电力 |  | 国网重庆丰都供电公司 | 56b2427ea58a398aa35440620f015456b1e9c366a4 | 现状态 | 80.0000 | 3.0500
3723 |  | 农贸市场#2公变 | 绿 | 304.0000 | 304.0000 | 304.0000 |  | 400.0000 | 0.0000 | 0.0000 | 1.0000 | 0.9500 | 10kV包场线952 |  | 国网重庆电力 |  | 国网重庆丰都供电公司 | 7107D780-C746-45EE-9F6B-A801B8BD982C-37645 | 现状态 | 80.0000 | 0.0000
3724 |  | 农贸市场#1公变（江池） | 绿 | 244.4280 | 244.4280 | 244.4280 | 2024-05-29 12:45:00 | 315.0000 | 0.0000 | 0.0000 | 1.0000 | 0.9500 | 10kV暨池线955 | 1.9702 | 国网重庆电力 |  | 国网重庆丰都供电公司 | 56ada28e638a398aa35440620f015456ad49f66671 | 现状态 | 80.0000 | 5.0280
3725 |  | 农行门口公变 | 绿 | 356.2360 | 356.2360 | 356.2360 | 2024-05-29 12:45:00 | 400.0000 | 0.0000 | 0.0000 | 1.0000 | 0.9500 | 10kV暨崇线956 | 3.4178 | 国网重庆电力 |  | 国网重庆丰都供电公司 | 605fcdf23bff808081762b85360176605fca3204cf | 现状态 | 80.0000 | 52.2360
3726 |  | 农行小区二区公变 | 绿 | 304.0000 | 304.0000 | 304.0000 |  | 400.0000 | 0.0000 | 0.0000 | 1.0000 | 0.9500 | 10kV三红西线954 |  | 国网重庆电力 |  | 国网重庆丰都供电公司 | 70BC5D58-3F76-4093-A724-1D46E51CE0C7-76539 | 现状态 | 80.0000 | 0.0000
3727 |  | 农行宿舍2区公变 | 绿 | 304.0000 | 304.0000 | 304.0000 |  | 400.0000 | 0.0000 | 0.0000 | 1.0000 | 0.9500 | 10kV三红西线954 |  | 国网重庆电力 |  | 国网重庆丰都供电公司 | 1CECE175-E9D8-4E5C-B2C3-63285C5F5B2F-17838 | 现状态 | 80.0000 | 0.0000
3728 |  | 农花学校公变 | 绿 | 157.1840 | 157.1840 | 157.1840 | 2024-10-31 14:45:00 | 200.0000 | 0.0000 | 0.0000 | 1.0000 | 0.9500 | 10kV十砖线954 | 2.8840 | 国网重庆电力 |  | 国网重庆丰都供电公司 | 4811f3e9dc8a398a5b7b1c2f3d017b481181723e27 | 现状态 | 80.0000 | 5.1840
3729 |  | 农花3.4队公变 | 绿 | 38.0000 | 38.0000 | 38.0000 |  | 50.0000 | 0.0000 | 0.0000 | 1.0000 | 0.9500 | 10kV十砖线954 | 2.8840 | 国网重庆电力 |  | 国网重庆丰都供电公司 | 7C7C2402-3CCF-4F42-A332-63599B081FF7-22634 | 现状态 | 80.0000 | 0.0000
3730 |  | 农花3.4队公变 | 绿 | 24.3580 | 24.3580 | 24.3580 | 2024-10-31 14:45:00 | 30.0000 | 0.0000 | 0.0000 | 1.0000 | 0.9500 | 10kV十砖线954 | 2.8840 | 国网重庆电力 |  | 国网重庆丰都供电公司 | 7C7C2402-3CCF-4F42-A332-63599B081FF7-22634 | 现状态 | 80.0000 | 1.5580
3731 |  | 农经公变 | 绿 | 83.7500 | 259.9500 | 83.7500 | 2024-05-29 12:45:00 | 315.0000 | 0.0000 | 176.2000 | 1.0000 | 0.9500 | 10kV暨池线955 | 1.9702 | 国网重庆电力 |  | 国网重庆丰都供电公司 | 60DFA751-25AE-4EB6-8BA3-4BB8564B24AC-61433 | 现状态 | 80.0000 | 20.5500
3732 |  | 农委关破企业公变 | 绿 | 239.4000 | 239.4000 | 239.4000 |  | 315.0000 | 0.0000 | 0.0000 | 1.0000 | 0.9500 | 10kV三龙线951 |  | 国网重庆电力 |  | 国网重庆丰都供电公司 | 21384D71-F173-4A56-A354-F7FB19B54CDF-68647 | 现状态 | 80.0000 | 0.0000
3733 |  | 农商行公变 | 绿 | 380.0000 | 380.0000 | 380.0000 |  | 500.0000 | 0.0000 | 0.0000 | 1.0000 | 0.9500 | 10kV三红西线954 |  | 国网重庆电力 |  | 国网重庆丰都供电公司 | 9a6b8f5c-8452-46ff-8bab-5829b199792a | 现状态 | 80.0000 | 0.0000
3734 |  | 农商行公变 | 绿 | 273.2240 | 273.2240 | 273.2240 | 2024-05-29 12:45:00 | 315.0000 | 0.0000 | 0.0000 | 1.0000 | 0.9500 | 10kV暨崇线956 | 3.4178 | 国网重庆电力 |  | 国网重庆丰都供电公司 | 0e956486bd8a398aa053afe96301540e932d822e5a | 现状态 | 80.0000 | 33.8240
3735 |  | 农业服务中心公变 | 绿 | 249.4560 | 249.4560 | 249.4560 | 2024-05-29 12:45:00 | 315.0000 | 0.0000 | 0.0000 | 1.0000 | 0.9500 | 10kV名供线956 | 7.7820 | 国网重庆电力 |  | 国网重庆丰都供电公司 | 63858AD1-39EF-476E-ABC3-EBAA5282EF72-92481 | 现状态 | 80.0000 | 10.0560
3736 |  | 冒火山公变 | 黄 | 65.8985 | 65.8985 | 65.8985 | 2024-05-29 12:45:00 | 80.0000 | 0.0000 | 0.0000 | 1.0000 | 0.9500 | 10kV暨建线957 | 2.5633 | 国网重庆电力 |  | 国网重庆丰都供电公司 | 60EF6A3A-A88D-4C38-97B3-DC669C432646-77710 | 现状态 | 80.0000 | 5.0985
3737 |  | 冒水眼公变 | 黄 | 115.3310 | 183.6560 | 115.3310 | 2024-05-29 12:45:00 | 200.0000 | 0.0000 | 68.3250 | 1.0000 | 0.9500 | 10kV周大线955 | 1.8862 | 国网重庆电力 |  | 国网重庆丰都供电公司 | 73E144BA-342F-41CB-AC3F-2E391979060B-18292 | 现状态 | 80.0000 | 31.6560
3738 |  | 冒水井公变 | 绿 | 109.3520 | 157.2320 | 109.3520 | 2024-05-29 12:45:00 | 200.0000 | 0.0000 | 47.8800 | 1.0000 | 0.9500 | 10kV暨面线954 |  | 国网重庆电力 |  | 国网重庆丰都供电公司 | 1230618C-EDC1-47CF-A0B8-97E09FB3504B-27455 | 现状态 | 80.0000 | 5.2320
3739 |  | 冉福板公变 | 绿 | 153.7500 | 153.7500 | 153.7500 | 2024-05-29 12:45:00 | 200.0000 | 0.0000 | 0.0000 | 1.0000 | 0.9500 | 10kV暨崇线956 | 3.4178 | 国网重庆电力 |  | 国网重庆丰都供电公司 | ae73cb44c28a398a5a79b2b8a9017aae71a10c6d7d | 现状态 | 80.0000 | 1.7500
3740 |  | 冉教粱子公变 | 绿 | 84.3070 | 84.3070 | 84.3070 | 2024-05-29 12:45:00 | 100.0000 | 0.0000 | 0.0000 | 1.0000 | 0.9500 | 10kV暨崇线956 | 3.4178 | 国网重庆电力 |  | 国网重庆丰都供电公司 | 22839213-B884-4D31-9997-13E1371A8C5A-98491 | 现状态 | 80.0000 | 8.3070
3741 |  | 冉教公变 | 绿 | 70.9460 | 70.9460 | 70.9460 | 2024-05-29 12:45:00 | 80.0000 | 0.0000 | 0.0000 | 1.0000 | 0.9500 | 10kV暨面线954 |  | 国网重庆电力 |  | 国网重庆丰都供电公司 | 36e1e12a598a398aa0541e0101015436dfabf14638 | 现状态 | 80.0000 | 10.1460
3742 |  | 冉房台区柱上变 | 绿 | 44.2265 | 44.2265 | 44.2265 | 2024-10-31 14:45:00 | 50.0000 | 0.0000 | 0.0000 | 1.0000 | 0.9500 | 10kV社永线953 | 4.0777 | 国网重庆电力 |  | 国网重庆丰都供电公司 | 711A6624-B715-4401-9EEC-3A445F28226B-08097 | 现状态 | 80.0000 | 6.2265
3743 |  | 冉德圣公变 | 绿 | 309.4800 | 309.4800 | 309.4800 | 2024-05-29 12:45:00 | 315.0000 | 0.0000 | 0.0000 | 1.0000 | 0.9500 | 10kV名新线941 | 7.1765 | 国网重庆电力 |  | 国网重庆丰都供电公司 | 50FA3A4D-F613-440B-B4E4-FB8A468F5117-16342 | 现状态 | 80.0000 | 70.0800
3744 |  | 冉家院子公变 | 绿 | 304.0000 | 304.0000 | 304.0000 |  | 400.0000 | 0.0000 | 0.0000 | 1.0000 | 0.9500 | 10kV 包弹线954 |  | 国网重庆电力 |  | 国网重庆丰都供电公司 | c31822893a8a398a5a7ab18465017ac3180155315c | 现状态 | 80.0000 | 0.0000
3745 |  | 冉家石坝公变 | 绿 | 77.1430 | 77.1430 | 77.1430 | 2024-05-29 12:45:00 | 100.0000 | 0.0000 | 0.0000 | 1.0000 | 0.9500 | 10kV董库线959 | 2.3702 | 国网重庆电力 |  | 国网重庆丰都供电公司 | a2871b173cff8080817d86ae03017da28718440412 | 现状态 | 80.0000 | 1.1430
3746 |  | 冉家湾公变（董培） | 绿 | 22.8000 | 22.8000 | 22.8000 |  | 30.0000 | 0.0000 | 0.0000 | 1.0000 | 0.9500 | 10kV董培线956 | 2.2469 | 国网重庆电力 |  | 国网重庆丰都供电公司 | 554044cf-f397-4ec9-a61a-2bdf4006e083 | 现状态 | 80.0000 | 0.0000
3747 |  | 冉家湾公变（暨栗） | 绿 | 159.1400 | 159.1400 | 159.1400 | 2024-05-29 12:45:00 | 200.0000 | 0.0000 | 0.0000 | 1.0000 | 0.9500 | 10kV暨栗线953 | 2.5582 | 国网重庆电力 |  | 国网重庆丰都供电公司 | 3ae85250918a398aa05cd63ae5015d3ae7770b3d61 | 现状态 | 80.0000 | 7.1400
3748 |  | 冉家湾公变（周小） | 绿 | 168.0700 | 168.0700 | 168.0700 | 2024-05-29 12:45:00 | 200.0000 | 0.0000 | 0.0000 | 1.0000 | 0.9500 | 10kV周小线956 | 2.4831 | 国网重庆电力 |  | 国网重庆丰都供电公司 | 2B004C71-4163-4E64-83D8-A6E4ACF5A084-33815 | 现状态 | 80.0000 | 16.0700
3749 |  | 冉家湾公变 | 绿 | 165.9200 | 326.8600 | 165.9200 | 2024-10-31 14:45:00 | 400.0000 | 0.0000 | 160.9400 | 1.0000 | 0.9500 | 10kV高建线946 | 3.0288 | 国网重庆电力 |  | 国网重庆丰都供电公司 | 15cf5cba918a398aa251f124b1015215cf1d416202 | 现状态 | 80.0000 | 22.8600
3750 |  | 冉家河蒋家丫口光伏变 | 绿 | 152.3960 | 152.3960 | 152.3960 | 2024-05-29 12:45:00 | 200.0000 | 0.0000 | 0.0000 | 1.0000 | 0.9500 | 10kV暨崇线956 | 3.4178 | 国网重庆电力 |  | 国网重庆丰都供电公司 | be7d472cc58a398a5a6aa50bcf016abe7d1a3a3ffd | 现状态 | 80.0000 | 0.3960
3751 |  | 冉家河安置点公变 | 绿 | 166.7420 | 166.7420 | 166.7420 | 2024-05-29 12:45:00 | 200.0000 | 0.0000 | 0.0000 | 1.0000 | 0.9500 | 10kV暨崇线956 | 3.4178 | 国网重庆电力 |  | 国网重庆丰都供电公司 | 07ba084e8b8a398aa05637ca18015707b7c3976226 | 现状态 | 80.0000 | 14.7420
3752 |  | 冉家河公变 | 绿 | 62.1650 | 62.1650 | 62.1650 | 2024-05-29 12:45:00 | 80.0000 | 0.0000 | 0.0000 | 1.0000 | 0.9500 | 10kV暨崇线956 | 3.4178 | 国网重庆电力 |  | 国网重庆丰都供电公司 | 930EF804-5340-43BF-A4AC-436DE97148C7-31539 | 现状态 | 80.0000 | 1.3650
3753 |  | 冉家槽公变 | 绿 | 61.7090 | 61.7090 | 61.7090 | 2024-10-31 14:45:00 | 80.0000 | 0.0000 | 0.0000 | 1.0000 | 0.9500 | 10kV高太线952 | 4.1885 | 国网重庆电力 |  | 国网重庆丰都供电公司 | D7CAA65E-6A2C-4A84-96C8-37C46D8BCFAF-04813 | 现状态 | 80.0000 | 0.9090
3754 |  | 冉家榜公变 | 绿 | 78.6490 | 78.6490 | 78.6490 | 2024-05-29 12:45:00 | 100.0000 | 0.0000 | 0.0000 | 1.0000 | 0.9500 | 10kV暨栗线953 | 2.5582 | 国网重庆电力 |  | 国网重庆丰都供电公司 | A713766B-CF1A-4DA9-AA72-CF97A93899C8-74986 | 现状态 | 80.0000 | 2.6490
3755 |  | 冉家榜#2公变 | 绿 | 79.3210 | 79.3210 | 79.3210 | 2024-05-29 12:45:00 | 100.0000 | 0.0000 | 0.0000 | 1.0000 | 0.9500 | 10kV暨栗线953 | 2.5582 | 国网重庆电力 |  | 国网重庆丰都供电公司 | dd0076f9-7965-4321-a04e-6a7bdc04f36f | 现状态 | 80.0000 | 3.3210
3756 |  | 冉家岩公变 | 绿 | 98.7165 | 129.9565 | 98.7165 | 2024-10-31 14:45:00 | 160.0000 | 0.0000 | 31.2400 | 1.0000 | 0.9500 | 10kV高楠线945 | 3.6111 | 国网重庆电力 |  | 国网重庆丰都供电公司 | 7B2A3828-82CD-4D1F-A5D2-1ACAD7DCBFE4-70853 | 现状态 | 80.0000 | 8.3565
3757 |  | 冉家寺公变 | 绿 | 39.7880 | 39.7880 | 39.7880 | 2024-10-31 14:45:00 | 50.0000 | 0.0000 | 0.0000 | 1.0000 | 0.9500 | 10kV社黎线958 | 5.0890 | 国网重庆电力 |  | 国网重庆丰都供电公司 | 177E4625-DFA6-470A-9B82-B3084352E560-17922 | 现状态 | 80.0000 | 1.7880
3758 |  | 冉家堡台区柱上变 | 绿 | 153.8000 | 153.8000 | 153.8000 | 2024-10-31 14:45:00 | 200.0000 | 0.0000 | 0.0000 | 1.0000 | 0.9500 | 10kV社场线955 | 5.0177 | 国网重庆电力 |  | 国网重庆丰都供电公司 | 4778d9543e8a398aa354f33ab901554777f8281c78 | 现状态 | 80.0000 | 1.8000
3759 |  | 冉家堡公变 | 绿 | 38.0000 | 38.0000 | 38.0000 |  | 50.0000 | 0.0000 | 0.0000 | 1.0000 | 0.9500 | 10kV三汇线958 |  | 国网重庆电力 |  | 国网重庆丰都供电公司 | E5066C84-3674-4CC3-BA60-5DFC426BF633-89647 | 现状态 | 80.0000 | 0.0000
3760 |  | 冉家坝公变 | 绿 | 125.1460 | 153.0860 | 125.1460 | 2024-05-29 12:45:00 | 200.0000 | 0.0000 | 27.9400 | 1.0000 | 0.9500 | 10kV周小线956 | 2.4831 | 国网重庆电力 |  | 国网重庆丰都供电公司 | 07ec03d3b4ff80808171ca2a33017207ec012202f8 | 现状态 | 80.0000 | 1.0860
3761 |  | 养路段宿舍公变 | 绿 | 239.4000 | 239.4000 | 239.4000 |  | 315.0000 | 0.0000 | 0.0000 | 1.0000 | 0.9500 | 10kV三沙线957 |  | 国网重庆电力 |  | 国网重庆丰都供电公司 | D1A9B8CA-2526-4003-9F69-567388C3A22E-25511 | 现状态 | 80.0000 | 0.0000
3762 |  | 养路段宿舍公变 | 绿 | 478.8000 | 478.8000 | 478.8000 |  | 630.0000 | 0.0000 | 0.0000 | 1.0000 | 0.9500 | 10kV三红西线954 |  | 国网重庆电力 |  | 国网重庆丰都供电公司 | 579D3801-1C64-4006-9424-46AEF1186822-82205 | 现状态 | 80.0000 | 0.0000
3763 |  | 养天窝公变 | 绿 | 16.0730 | 38.7530 | 16.0730 | 2024-10-31 14:45:00 | 50.0000 | 0.0000 | 22.6800 | 1.0000 | 0.9500 | 10kV三双线958 | 2.0115 | 国网重庆电力 |  | 国网重庆丰都供电公司 | fcef9b49b38a398aa1608c4e340160fceea1817bcb | 现状态 | 80.0000 | 0.7530
3764 |  | 养天湾台区柱上变 | 绿 | 79.1080 | 79.1080 | 79.1080 | 2024-10-31 14:45:00 | 100.0000 | 0.0000 | 0.0000 | 1.0000 | 0.9500 | 10kV保红线956 | 2.6523 | 国网重庆电力 |  | 国网重庆丰都供电公司 | 70b72fc9-7e67-4759-a637-453140ad3327 | 现状态 | 80.0000 | 3.1080
3765 |  | 养天湾公变 | 绿 | 77.4300 | 77.4300 | 77.4300 | 2024-05-29 12:45:00 | 100.0000 | 0.0000 | 0.0000 | 1.0000 | 0.9500 | 10kV董青线955 | 2.7916 | 国网重庆电力 |  | 国网重庆丰都供电公司 | 1226eb0160ff80808167d3258a01681225af614caa | 现状态 | 80.0000 | 1.4300
3766 |  | 兴龙政府公变柱上变 | 绿 | 57.7960 | 89.2960 | 57.7960 | 2024-10-31 14:45:00 | 100.0000 | 0.0000 | 31.5000 | 1.0000 | 0.9500 | 10kV社黎线958 | 5.0890 | 国网重庆电力 |  | 国网重庆丰都供电公司 | 959a3468208a398aa36c533b21016c9599d96111a1 | 现状态 | 80.0000 | 13.2960
3767 |  | 兴龙场公变 | 绿 | 158.8760 | 158.8760 | 158.8760 | 2024-05-29 12:45:00 | 200.0000 | 0.0000 | 0.0000 | 1.0000 | 0.9500 | 10kV周小线956 | 2.4831 | 国网重庆电力 |  | 国网重庆丰都供电公司 | 3733A7AE-A6BF-4DE7-8F0D-BFB1567EF5D9-01579 | 现状态 | 80.0000 | 6.8760
3768 |  | 兴龙加油站公变柱上变 | 绿 | 152.0000 | 152.0000 | 152.0000 |  | 200.0000 | 0.0000 | 0.0000 | 1.0000 | 0.9500 | 10kV社黎线958 | 5.0890 | 国网重庆电力 |  | 国网重庆丰都供电公司 | fbf67335-6b50-4d34-aa18-47967fe54b8b | 现状态 | 80.0000 | 0.0000
3769 |  | 兴隆街公变 | 绿 | 175.0460 | 175.0460 | 175.0460 | 2024-05-29 12:45:00 | 200.0000 | 0.0000 | 0.0000 | 1.0000 | 0.9500 | 10kV周茶线951 | 4.4990 | 国网重庆电力 |  | 国网重庆丰都供电公司 | 0da029297f8a398aa353afe52c01540d9de83210c0 | 现状态 | 80.0000 | 23.0460
3770 |  | 兴隆#3（朝门院子）公变 | 绿 | 10.5780 | 38.3780 | 10.5780 | 2024-10-31 14:45:00 | 50.0000 | 0.0000 | 27.8000 | 1.0000 | 0.9500 | 10kV十砖线954 | 2.8840 | 国网重庆电力 |  | 国网重庆丰都供电公司 | BB0A62B1-8F85-4350-885F-322D0354FF4F-09376 | 现状态 | 80.0000 | 0.3780
3771 |  | 兴隆#2（学堂湾）公变 | 黄 | 3.6695 | 37.3295 | 3.6695 | 2024-10-31 14:45:00 | 50.0000 | 0.0000 | 33.6600 | 1.0000 | 0.9500 | 10kV十砖线954 | 2.8840 | 国网重庆电力 |  | 国网重庆丰都供电公司 | A713766B-CF1A-4DA9-AA72-CF97A93899C8-12284 | 现状态 | 80.0000 | -0.6705
3772 |  | 兴隆#1公变 | 绿 | 38.9150 | 38.9150 | 38.9150 | 2024-10-31 14:45:00 | 50.0000 | 0.0000 | 0.0000 | 1.0000 | 0.9500 | 10kV十砖线954 | 2.8840 | 国网重庆电力 |  | 国网重庆丰都供电公司 | 83958D77-D39C-42D6-A1C7-9F7C3C9E619C-11265 | 现状态 | 80.0000 | 0.9150
3773 |  | 兴无嘴公变 | 绿 | 245.0100 | 245.0100 | 245.0100 | 2024-10-31 14:45:00 | 315.0000 | 0.0000 | 0.0000 | 1.0000 | 0.9500 | 10kV三许线956 | 4.5043 | 国网重庆电力 |  | 国网重庆丰都供电公司 | ceb2e5b1fc8a398aa06cc0ca0e016dceb1399f3354 | 现状态 | 80.0000 | 5.6100
3774 |  | 兴义蚕茧站公变 | 绿 | 130.1700 | 130.1700 | 130.1700 | 2024-10-31 14:45:00 | 160.0000 | 0.0000 | 0.0000 | 1.0000 | 0.9500 | 10kV高兴线951 | 2.6440 | 国网重庆电力 |  | 国网重庆丰都供电公司 | 3ea8f224fe8a398aa2632c8ddc01633ea8cad23c0a | 现状态 | 80.0000 | 8.5700
3775 |  | 兴义政府公变 | 绿 | 283.8720 | 283.8720 | 283.8720 | 2024-10-31 14:45:00 | 315.0000 | 0.0000 | 0.0000 | 1.0000 | 0.9500 | 10kV高兴线951 | 2.6440 | 国网重庆电力 |  | 国网重庆丰都供电公司 | 163062B9-4EF7-4D06-A919-05003FB73F59-99878 | 现状态 | 80.0000 | 44.4720
3776 |  | 兴义广场公变 | 绿 | 239.4000 | 239.4000 | 239.4000 | 2024-10-31 14:45:00 | 315.0000 | 0.0000 | 0.0000 | 1.0000 | 0.9500 | 10kV高兴线951 | 2.6440 | 国网重庆电力 |  | 国网重庆丰都供电公司 | 3df1a3475eff808081710a66d301713df18d8515dd | 现状态 | 80.0000 | 0.0000
3777 |  | 兴义大桥公变 | 绿 | 254.0800 | 254.0800 | 254.0800 | 2024-10-31 14:45:00 | 315.0000 | 0.0000 | 0.0000 | 1.0000 | 0.9500 | 10kV高兴线951 | 2.6440 | 国网重庆电力 |  | 国网重庆丰都供电公司 | d4ed6e5c2e8a398aa353afe0ae0153d4ec8d7203c7 | 现状态 | 80.0000 | 14.6800
3778 |  | 兴义场口公变 | 绿 | 239.4000 | 239.4000 | 239.4000 |  | 315.0000 | 0.0000 | 0.0000 | 1.0000 | 0.9500 | 10kV高兴线951 | 2.6440 | 国网重庆电力 |  | 国网重庆丰都供电公司 | 87A9E16C-752F-4F6E-BF07-B9A2387697C4-87038 | 现状态 | 80.0000 | 0.0000
3779 |  | 兴义场公变 | 绿 | 239.4000 | 239.4000 | 239.4000 |  | 315.0000 | 0.0000 | 0.0000 | 1.0000 | 0.9500 | 10kV高兴线951 | 2.6440 | 国网重庆电力 |  | 国网重庆丰都供电公司 | 1E49A443-EE1B-4370-820C-6BAD22342BE0-85849 | 现状态 | 80.0000 | 0.0000
3780 |  | 兴义后湾公变 | 绿 | 260.9500 | 260.9500 | 260.9500 | 2024-10-31 14:45:00 | 315.0000 | 0.0000 | 0.0000 | 1.0000 | 0.9500 | 10kV高兴线951 | 2.6440 | 国网重庆电力 |  | 国网重庆丰都供电公司 | 7B2A3828-82CD-4D1F-A5D2-1ACAD7DCBFE4-52130 | 现状态 | 80.0000 | 21.5500
3781 |  | 兴义农贸市场2号公变 | 绿 | 244.9600 | 244.9600 | 244.9600 | 2024-10-31 14:45:00 | 315.0000 | 0.0000 | 0.0000 | 1.0000 | 0.9500 | 10kV高兴线951 | 2.6440 | 国网重庆电力 |  | 国网重庆丰都供电公司 | 7B2A3828-82CD-4D1F-A5D2-1ACAD7DCBFE4-52006 | 现状态 | 80.0000 | 5.5600
3782 |  | 兴义农贸市场1号公变 | 绿 | 313.3700 | 313.3700 | 313.3700 | 2024-10-31 14:45:00 | 400.0000 | 0.0000 | 0.0000 | 1.0000 | 0.9500 | 10kV高兴线951 | 2.6440 | 国网重庆电力 |  | 国网重庆丰都供电公司 | 7B2A3828-82CD-4D1F-A5D2-1ACAD7DCBFE4-52057 | 现状态 | 80.0000 | 9.3700
3783 |  | 兴义农商行公变 | 绿 | 337.9240 | 337.9240 | 337.9240 | 2024-10-31 14:45:00 | 400.0000 | 0.0000 | 0.0000 | 1.0000 | 0.9500 | 10kV高兴线951 | 2.6440 | 国网重庆电力 |  | 国网重庆丰都供电公司 | 14d8f5eb7f8a398aa351f124e2015214d8b93e630e | 现状态 | 80.0000 | 33.9240
3784 |  | 兴义中学公变 | 绿 | 251.8400 | 251.8400 | 251.8400 | 2024-10-31 14:45:00 | 315.0000 | 0.0000 | 0.0000 | 1.0000 | 0.9500 | 10kV高兴线951 | 2.6440 | 国网重庆电力 |  | 国网重庆丰都供电公司 | 159C1E0C-496E-4927-A0A5-1FD63AB524EE-09882 | 现状态 | 80.0000 | 12.4400
3785 |  | 兴丰桥公变 | 绿 | 80.6920 | 80.6920 | 80.6920 | 2024-10-31 14:45:00 | 100.0000 | 0.0000 | 0.0000 | 1.0000 | 0.9500 | 10kV高兴线951 | 2.6440 | 国网重庆电力 |  | 国网重庆丰都供电公司 | 14dc81906d8a398aa351f124e2015214dc44c26340 | 现状态 | 80.0000 | 4.6920
3786 |  | 兴丰2#公变 | 绿 | 108.5060 | 160.3760 | 108.5060 | 2024-10-31 14:45:00 | 200.0000 | 0.0000 | 51.8700 | 1.0000 | 0.9500 | 10kV乌莲线959 | 4.6927 | 国网重庆电力 |  | 国网重庆丰都供电公司 | 6A322D6A-1C4B-4673-ABFA-B5FC8B227366-05372 | 现状态 | 80.0000 | 8.3760
3787 |  | 兴丰1#公变 | 绿 | 107.5700 | 157.4450 | 107.5700 | 2024-10-31 14:45:00 | 200.0000 | 0.0000 | 49.8750 | 1.0000 | 0.9500 | 10kV乌莲线959 | 4.6927 | 国网重庆电力 |  | 国网重庆丰都供电公司 | F7FA41C5-D7E1-4B7B-866F-D8B1B0225917-91327 | 现状态 | 80.0000 | 5.4450
3788 |  | 关音角台区柱上变 | 绿 | 159.1190 | 159.1190 | 159.1190 | 2024-10-31 14:45:00 | 200.0000 | 0.0000 | 0.0000 | 1.0000 | 0.9500 | 10kV保红线956 | 2.6523 | 国网重庆电力 |  | 国网重庆丰都供电公司 | B72FB96F-9A02-4237-A8C2-48886F69FDCA-17702 | 现状态 | 80.0000 | 7.1190
3789 |  | 关青沟公变 | 绿 | 41.2025 | 41.2025 | 41.2025 | 2024-10-31 14:45:00 | 50.0000 | 0.0000 | 0.0000 | 1.0000 | 0.9500 | 10kV高楠线945 | 3.6111 | 国网重庆电力 |  | 国网重庆丰都供电公司 | 6002CA1B-83EE-4DA6-873E-948ADD317A3D-02136 | 现状态 | 80.0000 | 3.2025
3790 |  | 关门石二公变（三许） | 绿 | 38.7680 | 38.7680 | 38.7680 | 2024-10-31 14:45:00 | 50.0000 | 0.0000 | 0.0000 | 1.0000 | 0.9500 | 10kV三许线956 | 4.5043 | 国网重庆电力 |  | 国网重庆丰都供电公司 | A2C094EA-8453-4EDB-B9DD-AB35E9F20E9F-03398 | 现状态 | 80.0000 | 0.7680
3791 |  | 关门岩公变 | 绿 | 2.1570 | 26.0970 | 2.1570 | 2024-05-29 12:45:00 | 30.0000 | 0.0000 | 23.9400 | 1.0000 | 0.9500 | 10kV暨池线955 | 1.9702 | 国网重庆电力 |  | 国网重庆丰都供电公司 | B7A3696B-1491-4E35-AC36-383D223BE6CD-48074 | 现状态 | 80.0000 | 3.2970
3792 |  | 关都坝公变 | 绿 | 241.1625 | 241.1625 | 241.1625 | 2024-10-31 14:45:00 | 315.0000 | 0.0000 | 0.0000 | 1.0000 | 0.9500 | 10kV三罗线952 | 2.3528 | 国网重庆电力 |  | 国网重庆丰都供电公司 | 6A322D6A-1C4B-4673-ABFA-B5FC8B227366-51488 | 现状态 | 80.0000 | 1.7625
3793 |  | 关耳坝桥头公变 | 绿 | 46.9730 | 46.9730 | 46.9730 | 2024-10-31 14:45:00 | 50.0000 | 0.0000 | 0.0000 | 1.0000 | 0.9500 | 10kV三仁线957 | 2.4407 | 国网重庆电力 |  | 国网重庆丰都供电公司 | 4b689f6763ff808081683bff6001684b6861095004 | 现状态 | 80.0000 | 8.9730
3794 |  | 关耳坝公变 | 绿 | 326.2960 | 326.2960 | 326.2960 | 2024-10-31 14:45:00 | 400.0000 | 0.0000 | 0.0000 | 1.0000 | 0.9500 | 10kV三仁线957 | 2.4407 | 国网重庆电力 |  | 国网重庆丰都供电公司 | 21384D71-F173-4A56-A354-F7FB19B54CDF-55197 | 现状态 | 80.0000 | 22.2960
3795 |  | 关破企业公变 | 绿 | 239.4000 | 239.4000 | 239.4000 |  | 315.0000 | 0.0000 | 0.0000 | 1.0000 | 0.9500 | 10kV三秀东线962 |  | 国网重庆电力 |  | 国网重庆丰都供电公司 | F9592E53-2F38-4366-BA5F-ABB9A84378A6-66219 | 现状态 | 80.0000 | 0.0000
3796 |  | 关破企业2#公变 | 绿 | 239.4000 | 239.4000 | 239.4000 |  | 315.0000 | 0.0000 | 0.0000 | 1.0000 | 0.9500 | 10kV三秀东线962 |  | 国网重庆电力 |  | 国网重庆丰都供电公司 | 93DCBCF3-8EDA-4A3D-AAC5-61058E061CE0-08226 | 现状态 | 80.0000 | 0.0000
3797 |  | 关田公变 | 绿 | 285.3840 | 285.3840 | 285.3840 | 2024-10-31 14:45:00 | 315.0000 | 0.0000 | 0.0000 | 1.0000 | 0.9500 | 10kV高滨线948 | 4.6004 | 国网重庆电力 |  | 国网重庆丰都供电公司 | C009A4E6-5CEC-47B7-B4FB-C7B05049E8BE-87324 | 现状态 | 80.0000 | 45.9840
3798 |  | 关桥湾台区柱上变 | 绿 | 87.0670 | 87.0670 | 87.0670 | 2024-10-31 14:45:00 | 100.0000 | 0.0000 | 0.0000 | 1.0000 | 0.9500 | 10kV三古线955 |  | 国网重庆电力 |  | 国网重庆丰都供电公司 | f54b1b892d8a398aa25a71124e015af54a15dd5870 | 现状态 | 80.0000 | 11.0670
3799 |  | 关木溪台区柱上变 | 绿 | 76.7560 | 76.7560 | 76.7560 | 2024-10-31 14:45:00 | 100.0000 | 0.0000 | 0.0000 | 1.0000 | 0.9500 | 10kV保金线954 | 2.3334 | 国网重庆电力 |  | 国网重庆丰都供电公司 | 8b38801ec88a398aa37efe3ff9017f8b37b8e420ea | 现状态 | 80.0000 | 0.7560
3800 |  | 关昌平公变 | 绿 | 22.8000 | 22.8000 | 22.8000 |  | 30.0000 | 0.0000 | 0.0000 | 1.0000 | 0.9500 | 10kV包新线955 |  | 国网重庆电力 |  | 国网重庆丰都供电公司 | B738B42D-A92B-4409-A847-78DBA5097BDB-06279 | 现状态 | 80.0000 | 0.0000
3801 |  | 关山＃2台区柱上变 | 绿 | 77.6230 | 77.6230 | 77.6230 | 2024-10-31 14:45:00 | 100.0000 | 0.0000 | 0.0000 | 1.0000 | 0.9500 | 10kV保金线954 | 2.3334 | 国网重庆电力 |  | 国网重庆丰都供电公司 | 8b3b6b360c8a398aa37efe3ff9017f8b3aa3ec2102 | 现状态 | 80.0000 | 1.6230
3802 |  | 关山＃1台区柱上变 | 绿 | 164.5910 | 164.5910 | 164.5910 | 2024-10-31 14:45:00 | 200.0000 | 0.0000 | 0.0000 | 1.0000 | 0.9500 | 10kV保金线954 | 2.3334 | 国网重庆电力 |  | 国网重庆丰都供电公司 | A2C094EA-8453-4EDB-B9DD-AB35E9F20E9F-33117 | 现状态 | 80.0000 | 12.5910
3803 |  | 关山坡公变 | 绿 | 197.7500 | 197.7500 | 197.7500 | 2024-10-31 14:45:00 | 250.0000 | 0.0000 | 0.0000 | 1.0000 | 0.9500 | 10kV社黎线958 | 5.0890 | 国网重庆电力 |  | 国网重庆丰都供电公司 | 177E4625-DFA6-470A-9B82-B3084352E560-17866 | 现状态 | 80.0000 | 7.7500
3804 |  | 关塘湾公变 | 绿 | 59.1820 | 82.1820 | 59.1820 | 2024-10-31 14:45:00 | 100.0000 | 0.0000 | 23.0000 | 1.0000 | 0.9500 | 10kV十开线953 | 2.1326 | 国网重庆电力 |  | 国网重庆丰都供电公司 | 8ac405d8728a398aa15184795101518ac3fad30d02 | 现状态 | 80.0000 | 6.1820
3805 |  | 关堂公变 | 绿 | 42.0935 | 42.0935 | 42.0935 | 2024-10-31 14:45:00 | 50.0000 | 0.0000 | 0.0000 | 1.0000 | 0.9500 | 10kV湖黄线958 | 5.4061 | 国网重庆电力 |  | 国网重庆丰都供电公司 | c60786a0bfff80808150b873b30150c607807507db | 现状态 | 80.0000 | 4.0935
3806 |  | 关地坝公变 | 绿 | 4.2190 | 78.7690 | 4.2190 | 2024-05-29 12:45:00 | 100.0000 | 0.0000 | 74.5500 | 1.0000 | 0.9500 | 10kV董培线956 | 2.2469 | 国网重庆电力 |  | 国网重庆丰都供电公司 | 8dca4efb728a398aa1530db7eb01538dc8c7e607a5 | 现状态 | 80.0000 | 2.7690
3807 |  | 关地公变 | 绿 | 154.0040 | 154.0040 | 154.0040 | 2024-05-29 12:45:00 | 200.0000 | 0.0000 | 0.0000 | 1.0000 | 0.9500 | 10kV名丰线951 | 2.6819 | 国网重庆电力 |  | 国网重庆丰都供电公司 | 10ba2b42208a398a5a7ab18400017b10b962b724c6 | 现状态 | 80.0000 | 2.0040
3808 |  | 关圣场场镇公变 | 绿 | 158.9960 | 158.9960 | 158.9960 | 2024-05-29 12:45:00 | 200.0000 | 0.0000 | 0.0000 | 1.0000 | 0.9500 | 10kV董五线960 | 2.5189 | 国网重庆电力 |  | 国网重庆丰都供电公司 | 83cae7ce21ff8080817920d9f3017983cae2250690 | 现状态 | 80.0000 | 6.9960
3809 |  | 关圣场二公变 | 绿 | 42.1745 | 42.1745 | 42.1745 | 2024-05-29 12:45:00 | 50.0000 | 0.0000 | 0.0000 | 1.0000 | 0.9500 | 10kV董五线960 | 2.5189 | 国网重庆电力 |  | 国网重庆丰都供电公司 | 83958D77-D39C-42D6-A1C7-9F7C3C9E619C-13467 | 现状态 | 80.0000 | 4.1745
3810 |  | 关圣场一公变 | 绿 | 160.4180 | 160.4180 | 160.4180 | 2024-05-29 12:45:00 | 200.0000 | 0.0000 | 0.0000 | 1.0000 | 0.9500 | 10kV董五线960 | 2.5189 | 国网重庆电力 |  | 国网重庆丰都供电公司 | BB0A62B1-8F85-4350-885F-322D0354FF4F-12192 | 现状态 | 80.0000 | 8.4180
3811 |  | 关二湾公变 | 黄 | 29.4675 | 29.4675 | 29.4675 | 2024-05-29 12:45:00 | 30.0000 | 0.0000 | 0.0000 | 1.0000 | 0.9500 | 10kV暨建线957 | 2.5633 | 国网重庆电力 |  | 国网重庆丰都供电公司 | 42d4c525fe8a398aa0513c2bbc015142d4bb0d0caf | 现状态 | 80.0000 | 6.6675
3812 |  | 共和电站公变 | 绿 | 121.6000 | 121.6000 | 121.6000 |  | 160.0000 | 0.0000 | 0.0000 | 1.0000 | 0.9500 | 10kV包新线955 |  | 国网重庆电力 |  | 国网重庆丰都供电公司 | 4E71DBA9-CCA5-4F65-9AF7-8836632D9F61-87552 | 现状态 | 80.0000 | 0.0000
3813 |  | 兰桂苑公变 | 绿 | 316.1920 | 316.1920 | 316.1920 | 2024-10-31 14:45:00 | 400.0000 | 0.0000 | 0.0000 | 1.0000 | 0.9500 | 10kV高兴线951 | 2.6440 | 国网重庆电力 |  | 国网重庆丰都供电公司 | 89e5d087678a398aa351847785015189e5c50810f8 | 现状态 | 80.0000 | 12.1920
3814 |  | 兰家榜公变 | 绿 | 159.0320 | 159.0320 | 159.0320 | 2024-05-29 12:45:00 | 200.0000 | 0.0000 | 0.0000 | 1.0000 | 0.9500 | 10kV董增线954 | 4.4741 | 国网重庆电力 |  | 国网重庆丰都供电公司 | 01bbe1f8d48a398aa2589c9b99015901bacb0f0a92 | 现状态 | 80.0000 | 7.0320
3815 |  | 六根柏树公变 | 绿 | 80.5810 | 80.5810 | 80.5810 | 2024-05-29 12:45:00 | 100.0000 | 0.0000 | 0.0000 | 1.0000 | 0.9500 | 10kV董库线959 | 2.3702 | 国网重庆电力 |  | 国网重庆丰都供电公司 | 63e77676e3ff80808168626eed016863e774c101eb | 现状态 | 80.0000 | 4.5810
3816 |  | 六村黄泥磅公变 | 绿 | 38.8880 | 38.8880 | 38.8880 | 2024-05-29 12:45:00 | 50.0000 | 0.0000 | 0.0000 | 1.0000 | 0.9500 | 10kV董青线955 | 2.7916 | 国网重庆电力 |  | 国网重庆丰都供电公司 | BB0A62B1-8F85-4350-885F-322D0354FF4F-29055 | 现状态 | 80.0000 | 0.8880
3817 |  | 六村何家沟公变 | 绿 | 41.5220 | 41.5220 | 41.5220 | 2024-05-29 12:45:00 | 50.0000 | 0.0000 | 0.0000 | 1.0000 | 0.9500 | 10kV董青线955 | 2.7916 | 国网重庆电力 |  | 国网重庆丰都供电公司 | A713766B-CF1A-4DA9-AA72-CF97A93899C8-27847 | 现状态 | 80.0000 | 3.5220
3818 |  | 六寸坡公变 | 绿 | 40.9320 | 40.9320 | 40.9320 | 2024-10-31 14:45:00 | 50.0000 | 0.0000 | 0.0000 | 1.0000 | 0.9500 | 10kV高太线952 | 4.1885 | 国网重庆电力 |  | 国网重庆丰都供电公司 | 4B89C7A6-73DB-48D2-B801-0550941239C1-06769 | 现状态 | 80.0000 | 2.9320
3819 |  | 公平（王家湾）公变 | 绿 | 77.6200 | 77.6200 | 77.6200 | 2024-10-31 14:45:00 | 100.0000 | 0.0000 | 0.0000 | 1.0000 | 0.9500 | 10kV十砖线954 | 2.8840 | 国网重庆电力 |  | 国网重庆丰都供电公司 | b414da7d7fff8080817bae8713017bb414da290056 | 现状态 | 80.0000 | 1.6200
3820 |  | 公平（半坡）公变 | 绿 | 15.8080 | 80.5780 | 15.8080 | 2024-10-31 14:45:00 | 100.0000 | 0.0000 | 64.7700 | 1.0000 | 0.9500 | 10kV十砖线954 | 2.8840 | 国网重庆电力 |  | 国网重庆丰都供电公司 | b42a52b32d8a398a5a7bacf605017bb42a4eca0542 | 现状态 | 80.0000 | 4.5780
3821 |  | 公平7.8队公变 | 绿 | 41.3100 | 41.3100 | 41.3100 | 2024-10-31 14:45:00 | 50.0000 | 0.0000 | 0.0000 | 1.0000 | 0.9500 | 10kV十砖线954 | 2.8840 | 国网重庆电力 |  | 国网重庆丰都供电公司 | 7B1698B4-AB93-4503-BB55-B3D11B5B32BE-97932 | 现状态 | 80.0000 | 3.3100
3822 |  | 公平1.2.3队公变 | 绿 | 181.4860 | 307.4260 | 181.4860 | 2024-10-31 14:45:00 | 400.0000 | 0.0000 | 125.9400 | 1.0000 | 0.9500 | 10kV十砖线954 | 2.8840 | 国网重庆电力 |  | 国网重庆丰都供电公司 | BB0A62B1-8F85-4350-885F-322D0354FF4F-01182 | 现状态 | 80.0000 | 3.4260
3823 |  | 公家场公变 | 绿 | 62.9480 | 62.9480 | 62.9480 | 2024-05-29 12:45:00 | 80.0000 | 0.0000 | 0.0000 | 1.0000 | 0.9500 | 10kV董库线959 | 2.3702 | 国网重庆电力 |  | 国网重庆丰都供电公司 | 163062B9-4EF7-4D06-A919-05003FB73F59-82464 | 现状态 | 80.0000 | 2.1480
3824 |  | 公安街公变 | 绿 | 239.4000 | 239.4000 | 239.4000 |  | 315.0000 | 0.0000 | 0.0000 | 1.0000 | 0.9500 | 10kV三福线959 |  | 国网重庆电力 |  | 国网重庆丰都供电公司 | 8A961B08-1E16-469C-B9A2-848392D8960A-22842 | 现状态 | 80.0000 | 0.0000
3825 |  | 公安街2#公变 | 绿 | 239.4000 | 239.4000 | 239.4000 |  | 315.0000 | 0.0000 | 0.0000 | 1.0000 | 0.9500 | 10kV三福线959 |  | 国网重庆电力 |  | 国网重庆丰都供电公司 | b8269f2a3b8a398aa2589c818f0158b8266d8e41fd | 现状态 | 80.0000 | 0.0000
3826 |  | 公坝公变柱上变 | 绿 | 78.0250 | 78.0250 | 78.0250 | 2024-10-31 14:45:00 | 100.0000 | 0.0000 | 0.0000 | 1.0000 | 0.9500 | 10kV三双线958 | 2.0115 | 国网重庆电力 |  | 国网重庆丰都供电公司 | 0486ae8f298a398aa353afeb4301540485f399099d | 现状态 | 80.0000 | 2.0250
3827 |  | 公坝公变(董青) | 绿 | 78.9700 | 78.9700 | 78.9700 | 2024-05-29 12:45:00 | 100.0000 | 0.0000 | 0.0000 | 1.0000 | 0.9500 | 10kV董青线955 | 2.7916 | 国网重庆电力 |  | 国网重庆丰都供电公司 | 2B020D5B-D593-4565-9460-493FDD172AC6-73462 | 现状态 | 80.0000 | 2.9700
3828 |  | 公坝公变 | 绿 | 41.3300 | 41.3300 | 41.3300 | 2024-05-29 12:45:00 | 50.0000 | 0.0000 | 0.0000 | 1.0000 | 0.9500 | 10kV董培线956 | 2.2469 | 国网重庆电力 |  | 国网重庆丰都供电公司 | 636952b5af8a398aa1530db7eb01536368329960e1 | 现状态 | 80.0000 | 3.3300
3829 |  | 公园里4#箱变 | 绿 | 381.0400 | 381.0400 | 381.0400 | 2024-10-31 14:45:00 | 500.0000 | 0.0000 | 0.0000 | 1.0000 | 0.9500 | 10kV湖场一线957 | 5.6712 | 国网重庆电力 |  | 国网重庆丰都供电公司 | 4607dccb-c55c-45eb-a73c-97c6435e2bd6 | 现状态 | 80.0000 | 1.0400
3830 |  | 公园里3#箱变 | 绿 | 381.9000 | 381.9000 | 381.9000 | 2024-10-31 14:45:00 | 500.0000 | 0.0000 | 0.0000 | 1.0000 | 0.9500 | 10kV湖场一线957 | 5.6712 | 国网重庆电力 |  | 国网重庆丰都供电公司 | e1c2ba85-045e-40e3-b84e-f8f43cabfa96 | 现状态 | 80.0000 | 1.9000
3831 |  | 公园里2#箱变 | 绿 | 38.0000 | 38.0000 | 38.0000 | 2024-10-31 14:45:00 | 50.0000 | 0.0000 | 0.0000 | 1.0000 | 0.9500 | 10kV湖场一线957 | 5.6712 | 国网重庆电力 |  | 国网重庆丰都供电公司 | 82b7037f-4c90-43c4-a08a-6bcb831928e0 | 现状态 | 80.0000 | 0.0000
3832 |  | 公园里1#箱变 | 绿 | 614.9600 | 614.9600 | 614.9600 | 2024-10-31 14:45:00 | 800.0000 | 0.0000 | 0.0000 | 1.0000 | 0.9500 | 10kV湖场一线957 | 5.6712 | 国网重庆电力 |  | 国网重庆丰都供电公司 | a20f4622-cc8d-4d09-86a2-3ed6c5c000e8 | 现状态 | 80.0000 | 6.9600
3833 |  | 公司修理厂公变 | 绿 | 121.6000 | 121.6000 | 121.6000 |  | 160.0000 | 0.0000 | 0.0000 | 1.0000 | 0.9500 | 10kV三汇线958 |  | 国网重庆电力 |  | 国网重庆丰都供电公司 | 7C7C2402-3CCF-4F42-A332-63599B081FF7-02532 | 现状态 | 80.0000 | 0.0000
3834 |  | 八角庙公变 | 绿 | 80.9560 | 80.9560 | 80.9560 | 2024-10-12 10:00:00 | 100.0000 | 0.0000 | 0.0000 | 1.0000 | 0.9500 | 10kV白虎线962 | 6.4328 | 国网重庆电力 |  | 国网重庆丰都供电公司 | 7B1698B4-AB93-4503-BB55-B3D11B5B32BE-77680 | 现状态 | 80.0000 | 4.9560
3835 |  | 八村水井湾公变 | 绿 | 77.0230 | 77.0230 | 77.0230 | 2024-05-29 12:45:00 | 100.0000 | 0.0000 | 0.0000 | 1.0000 | 0.9500 | 10kV董青线955 | 2.7916 | 国网重庆电力 |  | 国网重庆丰都供电公司 | 63E4C58F-72B2-4852-85A3-4F2509B09CF1-68274 | 现状态 | 80.0000 | 1.0230
3836 |  | 八斗湾台区柱上变 | 绿 | 5.1640 | 45.1640 | 5.1640 | 2024-10-31 14:45:00 | 50.0000 | 0.0000 | 40.0000 | 1.0000 | 0.9500 | 10kV社中线956 | 2.3272 | 国网重庆电力 |  | 国网重庆丰都供电公司 | 24D21327-0ACC-4964-854E-39436237908E-24307 | 现状态 | 80.0000 | 7.1640
3837 |  | 八寺庙公变 | 黄 | 31.6635 | 31.6635 | 31.6635 | 2024-05-29 12:45:00 | 30.0000 | 0.0000 | 0.0000 | 1.0000 | 0.9500 | 10kV暨建线957 | 2.5633 | 国网重庆电力 |  | 国网重庆丰都供电公司 | 9E424CE6-556B-4A1F-8B43-4B01D7CD0012-79349 | 现状态 | 80.0000 | 8.8635
3838 |  | 八一水库公变 | 绿 | 42.6570 | 42.6570 | 42.6570 | 2024-05-29 12:45:00 | 30.0000 | 0.0000 | 0.0000 | 1.0000 | 0.9500 | 10kV周小线956 | 2.4831 | 国网重庆电力 |  | 国网重庆丰都供电公司 | 6DE2A7E7-2433-46CF-96DA-92B8CF6E4EDE-17980 | 现状态 | 80.0000 | 19.8570
3839 |  | 八一1.2.3队公变 | 绿 | 65.3585 | 65.3585 | 65.3585 | 2024-10-31 14:45:00 | 80.0000 | 0.0000 | 0.0000 | 1.0000 | 0.9500 | 10kV十开线953 | 2.1326 | 国网重庆电力 |  | 国网重庆丰都供电公司 | C5907702-27DF-407B-A3AF-A86399A3B96F-23178 | 现状态 | 80.0000 | 4.5585
3840 |  | 全力公变 | 绿 | 153.3140 | 153.3140 | 153.3140 | 2024-10-31 14:45:00 | 200.0000 | 0.0000 | 0.0000 | 1.0000 | 0.9500 | 10kV十砖线954 | 2.8840 | 国网重庆电力 |  | 国网重庆丰都供电公司 | A2C094EA-8453-4EDB-B9DD-AB35E9F20E9F-14652 | 现状态 | 80.0000 | 1.3140
3841 |  | 兜子湾台区柱上变 | 绿 | 77.8030 | 77.8030 | 77.8030 | 2024-10-31 14:45:00 | 100.0000 | 0.0000 | 0.0000 | 1.0000 | 0.9500 | 10kV保红线956 | 2.6523 | 国网重庆电力 |  | 国网重庆丰都供电公司 | fcf4a254-4c4f-4f2a-a832-cfa23c347a67 | 现状态 | 80.0000 | 1.8030
3842 |  | 党政小区9#楼公变 | 绿 | 239.4000 | 239.4000 | 239.4000 |  | 315.0000 | 0.0000 | 0.0000 | 1.0000 | 0.9500 | 10kV三自线964 |  | 国网重庆电力 |  | 国网重庆丰都供电公司 | 0925262C-4119-4271-9878-10172D4CE71C-28499 | 现状态 | 80.0000 | 0.0000
3843 |  | 党政小区6#楼公变 | 绿 | 239.4000 | 239.4000 | 239.4000 |  | 315.0000 | 0.0000 | 0.0000 | 1.0000 | 0.9500 | 10kV三自线964 |  | 国网重庆电力 |  | 国网重庆丰都供电公司 | 21384D71-F173-4A56-A354-F7FB19B54CDF-35842 | 现状态 | 80.0000 | 0.0000
3844 |  | 党政小区10#楼公变 | 绿 | 304.0000 | 304.0000 | 304.0000 |  | 400.0000 | 0.0000 | 0.0000 | 1.0000 | 0.9500 | 10kV三自线964 |  | 国网重庆电力 |  | 国网重庆丰都供电公司 | 5FE92625-AC04-463A-AF80-BF03D3A2C7F6-65321 | 现状态 | 80.0000 | 0.0000
3845 |  | 光辉公变 | 绿 | 304.0000 | 304.0000 | 304.0000 |  | 400.0000 | 0.0000 | 0.0000 | 1.0000 | 0.9500 | 10kV三汇线958 |  | 国网重庆电力 |  | 国网重庆丰都供电公司 | c16822af878a398aa1652e16f50165c166f74d2ec0 | 现状态 | 80.0000 | 0.0000
3846 |  | 光辉4队公变 | 绿 | 9.6000 | 38.0000 | 9.6000 |  | 50.0000 | 0.0000 | 28.4000 | 1.0000 | 0.9500 | 10kV三汇线958 |  | 国网重庆电力 |  | 国网重庆丰都供电公司 | 87A9E16C-752F-4F6E-BF07-B9A2387697C4-90634 | 现状态 | 80.0000 | 0.0000
3847 |  | 光辉1#公变 | 绿 | 38.0000 | 38.0000 | 38.0000 |  | 50.0000 | 0.0000 | 0.0000 | 1.0000 | 0.9500 | 10kV三汇线958 |  | 国网重庆电力 |  | 国网重庆丰都供电公司 | E5066C84-3674-4CC3-BA60-5DFC426BF633-88112 | 现状态 | 80.0000 | 0.0000
3848 |  | 光芒公变 | 绿 | 76.0000 | 76.0000 | 76.0000 |  | 100.0000 | 0.0000 | 0.0000 | 1.0000 | 0.9500 | 10kV三汇线958 |  | 国网重庆电力 |  | 国网重庆丰都供电公司 | 02A22D00-F484-41A1-83CB-8F2A9E0575BC-87995 | 现状态 | 80.0000 | 0.0000
3849 |  | 光明村公变 | 绿 | 49.4840 | 76.9840 | 49.4840 | 2024-10-31 14:45:00 | 100.0000 | 0.0000 | 27.5000 | 1.0000 | 0.9500 | 10kV十开线953 | 2.1326 | 国网重庆电力 |  | 国网重庆丰都供电公司 | C5907702-27DF-407B-A3AF-A86399A3B96F-17826 | 现状态 | 80.0000 | 0.9840
3850 |  | 光明村公变 | 绿 | 48.5000 | 76.0000 | 48.5000 |  | 100.0000 | 0.0000 | 27.5000 | 1.0000 | 0.9500 | 10kV十开线953 | 2.1326 | 国网重庆电力 |  | 国网重庆丰都供电公司 | C5907702-27DF-407B-A3AF-A86399A3B96F-17826 | 现状态 | 80.0000 | 0.0000
3851 |  | 光明公变 | 绿 | 40.9490 | 40.9490 | 40.9490 | 2024-10-31 14:45:00 | 50.0000 | 0.0000 | 0.0000 | 1.0000 | 0.9500 | 10kV三罗线952 | 2.3528 | 国网重庆电力 |  | 国网重庆丰都供电公司 | 7B1698B4-AB93-4503-BB55-B3D11B5B32BE-47237 | 现状态 | 80.0000 | 2.9490
3852 |  | 光明7.8队公变 | 绿 | 26.5940 | 165.5540 | 26.5940 | 2024-10-31 14:45:00 | 200.0000 | 0.0000 | 138.9600 | 1.0000 | 0.9500 | 10kV十开线953 | 2.1326 | 国网重庆电力 |  | 国网重庆丰都供电公司 | ACAD196D-12DB-45E1-BB8C-4310900C752D-15732 | 现状态 | 80.0000 | 13.5540
3853 |  | 光明2社公变 | 绿 | 76.0000 | 76.0000 | 76.0000 |  | 100.0000 | 0.0000 | 0.0000 | 1.0000 | 0.9500 | 10kV三汇线958 |  | 国网重庆电力 |  | 国网重庆丰都供电公司 | 48046C4B-D5A7-448F-AE66-C88FCB863332-20711 | 现状态 | 80.0000 | 0.0000
3854 |  | 光大环境3#公变 | 绿 | 239.4000 | 239.4000 | 239.4000 |  | 315.0000 | 0.0000 | 0.0000 | 1.0000 | 0.9500 | 10kV三龙线951 |  | 国网重庆电力 |  | 国网重庆丰都供电公司 | E033D64F-880D-462E-85E5-1EBADE90EF82-40819 | 现状态 | 80.0000 | 0.0000
3855 |  | 光大环境2#公变 | 绿 | 239.4000 | 239.4000 | 239.4000 |  | 315.0000 | 0.0000 | 0.0000 | 1.0000 | 0.9500 | 10kV三龙线951 |  | 国网重庆电力 |  | 国网重庆丰都供电公司 | E033D64F-880D-462E-85E5-1EBADE90EF82-40826 | 现状态 | 80.0000 | 0.0000
3856 |  | 光大环境1#公变 | 绿 | 239.4000 | 239.4000 | 239.4000 |  | 315.0000 | 0.0000 | 0.0000 | 1.0000 | 0.9500 | 10kV三龙线951 |  | 国网重庆电力 |  | 国网重庆丰都供电公司 | 8D5D68B0-FCC7-41FF-83EE-880DA8B97344-48971 | 现状态 | 80.0000 | 0.0000
3857 |  | 光堡公变 | 绿 | 176.9760 | 245.5560 | 176.9760 | 2024-10-31 14:45:00 | 315.0000 | 0.0000 | 68.5800 | 1.0000 | 0.9500 | 10kV高兴线951 | 2.6440 | 国网重庆电力 |  | 国网重庆丰都供电公司 | E84AD597-81D3-42A8-8418-E31384E76B5B-82281 | 现状态 | 80.0000 | 6.1560
3858 |  | 光华水库(永兴）台区柱上变 | 绿 | 167.8940 | 167.8940 | 167.8940 | 2024-10-31 14:45:00 | 200.0000 | 0.0000 | 0.0000 | 1.0000 | 0.9500 | 10kV社永线953 | 4.0777 | 国网重庆电力 |  | 国网重庆丰都供电公司 | 21384D71-F173-4A56-A354-F7FB19B54CDF-06057 | 现状态 | 80.0000 | 15.8940
3859 |  | 先锋公变 | 黄 | 69.1490 | 69.1490 | 69.1490 | 2024-05-29 12:45:00 | 80.0000 | 0.0000 | 0.0000 | 1.0000 | 0.9500 | 10kV暨建线957 | 2.5633 | 国网重庆电力 |  | 国网重庆丰都供电公司 | 5631840F-AC5E-4B6D-93BB-984808069DA1-75045 | 现状态 | 80.0000 | 8.3490
3860 |  | 先锋2#公变 | 黄 | 85.4020 | 85.4020 | 85.4020 | 2024-05-29 12:45:00 | 100.0000 | 0.0000 | 0.0000 | 1.0000 | 0.9500 | 10kV暨建线957 | 2.5633 | 国网重庆电力 |  | 国网重庆丰都供电公司 | 944943aa6c8a398aa058548d6701589448beb841bb | 现状态 | 80.0000 | 9.4020
3861 |  | 元坡台区柱上变 | 绿 | 77.6035 | 77.6035 | 77.6035 | 2024-10-31 14:45:00 | 100.0000 | 0.0000 | 0.0000 | 1.0000 | 0.9500 | 10kV社中线956 | 2.3272 | 国网重庆电力 |  | 国网重庆丰都供电公司 | F5DFEF5A-77F0-4DD7-B6D9-8ED722F1D5E1-31264 | 现状态 | 80.0000 | 1.6035
3862 |  | 儿童乐园公变 | 绿 | 239.4000 | 239.4000 | 239.4000 |  | 315.0000 | 0.0000 | 0.0000 | 1.0000 | 0.9500 | 10kV三红西线954 |  | 国网重庆电力 |  | 国网重庆丰都供电公司 | 7B1698B4-AB93-4503-BB55-B3D11B5B32BE-85666 | 现状态 | 80.0000 | 0.0000
3863 |  | 傅家坪台区柱上变 | 绿 | 39.3800 | 39.3800 | 39.3800 | 2024-10-31 14:45:00 | 50.0000 | 0.0000 | 0.0000 | 1.0000 | 0.9500 | 10kV社永线953 | 4.0777 | 国网重庆电力 |  | 国网重庆丰都供电公司 | 83958D77-D39C-42D6-A1C7-9F7C3C9E619C-40054 | 现状态 | 80.0000 | 1.3800
3864 |  | 偏角秋（十字口2）公变变压器 | 绿 | 39.4430 | 39.4430 | 39.4430 | 2024-10-31 14:45:00 | 50.0000 | 0.0000 | 0.0000 | 1.0000 | 0.9500 | 10kV社崇线952 | 5.4274 | 国网重庆电力 |  | 国网重庆丰都供电公司 | 21384D71-F173-4A56-A354-F7FB19B54CDF-21244 | 现状态 | 80.0000 | 1.4430
3865 |  | 偏岩子公变 | 绿 | 9.8750 | 38.0000 | 9.8750 |  | 50.0000 | 0.0000 | 28.1250 | 1.0000 | 0.9500 | 10kV三罗线952 | 2.3528 | 国网重庆电力 |  | 国网重庆丰都供电公司 | 2B020D5B-D593-4565-9460-493FDD172AC6-77009 | 现状态 | 80.0000 | 0.0000
3866 |  | 偏塝子台区柱上变 | 绿 | 77.4880 | 77.4880 | 77.4880 | 2024-10-31 14:45:00 | 100.0000 | 0.0000 | 0.0000 | 1.0000 | 0.9500 | 10kV保金线954 | 2.3334 | 国网重庆电力 |  | 国网重庆丰都供电公司 | b85a1cde-c3de-416c-a160-91d142a645ac | 现状态 | 80.0000 | 1.4880
3867 |  | 倒向拐公变 | 绿 | 14.5580 | 40.1180 | 14.5580 | 2024-10-12 10:00:00 | 50.0000 | 0.0000 | 25.5600 | 1.0000 | 0.9500 | 10kV白红线963 | 1.2370 | 国网重庆电力 |  | 国网重庆丰都供电公司 | EB5F317D-8335-49B3-AEE7-49DAB725A324-53313 | 现状态 | 80.0000 | 2.1180
3868 |  | 倒向房（13-6）台区柱上变 | 绿 | 42.4400 | 42.4400 | 42.4400 | 2024-10-31 14:45:00 | 50.0000 | 0.0000 | 0.0000 | 1.0000 | 0.9500 | 10kV社永线953 | 4.0777 | 国网重庆电力 |  | 国网重庆丰都供电公司 | A2C094EA-8453-4EDB-B9DD-AB35E9F20E9F-52105 | 现状态 | 80.0000 | 4.4400
3869 |  | 倒向屋公变 | 绿 | 77.0320 | 77.0320 | 77.0320 | 2024-05-29 12:45:00 | 100.0000 | 0.0000 | 0.0000 | 1.0000 | 0.9500 | 10kV周茶线951 | 4.4990 | 国网重庆电力 |  | 国网重庆丰都供电公司 | 38e386fd-91de-4bec-8efa-d86c439961f8 | 现状态 | 80.0000 | 1.0320
3870 |  | 信用社台区柱上变 | 绿 | 334.9480 | 334.9480 | 334.9480 | 2024-10-31 14:45:00 | 400.0000 | 0.0000 | 0.0000 | 1.0000 | 0.9500 | 10kV社崇线952 | 5.4274 | 国网重庆电力 |  | 国网重庆丰都供电公司 | 8e4bbf68-8aca-4ced-83b4-87c859666a39 | 现状态 | 80.0000 | 30.9480
3871 |  | 保管室台区柱上变（2） | 绿 | 40.5410 | 40.5410 | 40.5410 | 2024-10-31 14:45:00 | 50.0000 | 0.0000 | 0.0000 | 1.0000 | 0.9500 | 10kV保金线954 | 2.3334 | 国网重庆电力 |  | 国网重庆丰都供电公司 | 28204349-86CB-4E95-B593-ACDD2CCF8B16-31809 | 现状态 | 80.0000 | 2.5410
3872 |  | 保管室台区柱上变（1） | 绿 | 82.6600 | 82.6600 | 82.6600 | 2024-10-31 14:45:00 | 100.0000 | 0.0000 | 0.0000 | 1.0000 | 0.9500 | 10kV保金线954 | 2.3334 | 国网重庆电力 |  | 国网重庆丰都供电公司 | 28204349-86CB-4E95-B593-ACDD2CCF8B16-33761 | 现状态 | 80.0000 | 6.6600
3873 |  | 保管室公变（白虎线） | 绿 | 40.0490 | 40.0490 | 40.0490 | 2024-10-12 10:00:00 | 50.0000 | 0.0000 | 0.0000 | 1.0000 | 0.9500 | 10kV白虎线962 | 6.4328 | 国网重庆电力 |  | 国网重庆丰都供电公司 | 7c1e7c40818a398aa1526b500101527c1e61a727ed | 现状态 | 80.0000 | 2.0490
3874 |  | 保管室公变（暨崇） | 绿 | 77.8030 | 77.8030 | 77.8030 | 2024-05-29 12:45:00 | 100.0000 | 0.0000 | 0.0000 | 1.0000 | 0.9500 | 10kV暨崇线956 | 3.4178 | 国网重庆电力 |  | 国网重庆丰都供电公司 | C748172E-37EC-4E75-A443-B0A0D99EBFA1-39603 | 现状态 | 80.0000 | 1.8030
3875 |  | 保管室公变 | 绿 | 76.9780 | 76.9780 | 76.9780 | 2024-10-31 14:45:00 | 100.0000 | 0.0000 | 0.0000 | 1.0000 | 0.9500 | 10kV三双线958 | 2.0115 | 国网重庆电力 |  | 国网重庆丰都供电公司 | f5a7f711428a398a5b6cc0db70016cf5a79db40f9b | 现状态 | 80.0000 | 0.9780
3876 |  | 保家炉公变 | 绿 | 90.6500 | 125.4400 | 90.6500 | 2024-10-31 14:45:00 | 160.0000 | 0.0000 | 34.7900 | 1.0000 | 0.9500 | 10kV乌建线958 | 1.8886 | 国网重庆电力 |  | 国网重庆丰都供电公司 | AE470F90-A552-4935-8583-C1D13E985B28-81015 | 现状态 | 80.0000 | 3.8400
3877 |  | 保家子台区柱上变 | 绿 | 40.5590 | 40.5590 | 40.5590 | 2024-10-31 14:45:00 | 50.0000 | 0.0000 | 0.0000 | 1.0000 | 0.9500 | 10kV社中线956 | 2.3272 | 国网重庆电力 |  | 国网重庆丰都供电公司 | 177E4625-DFA6-470A-9B82-B3084352E560-18501 | 现状态 | 80.0000 | 2.5590
3878 |  | 保合车站台区柱上变 | 绿 | 243.3400 | 243.3400 | 243.3400 | 2024-10-31 14:45:00 | 315.0000 | 0.0000 | 0.0000 | 1.0000 | 0.9500 | 10kV保蒋线953 | 2.7393 | 国网重庆电力 |  | 国网重庆丰都供电公司 | 7ef2ab17a58a398a5a6f17633e016f7ef1fca815c7 | 现状态 | 80.0000 | 3.9400
3879 |  | 保合场上2台区柱上变 | 绿 | 334.9760 | 334.9760 | 334.9760 | 2024-10-31 14:45:00 | 400.0000 | 0.0000 | 0.0000 | 1.0000 | 0.9500 | 10kV保蒋线953 | 2.7393 | 国网重庆电力 |  | 国网重庆丰都供电公司 | 4B89C7A6-73DB-48D2-B801-0550941239C1-11198 | 现状态 | 80.0000 | 30.9760
3880 |  | 保合场上1台区柱上变 | 绿 | 371.5720 | 371.5720 | 371.5720 | 2024-10-31 14:45:00 | 400.0000 | 0.0000 | 0.0000 | 1.0000 | 0.9500 | 10kV保蒋线953 | 2.7393 | 国网重庆电力 |  | 国网重庆丰都供电公司 | 52712e5a7e8a398aa06f9221870171526f62347d9f | 现状态 | 80.0000 | 67.5720
3881 |  | 保合中学台区柱上变 | 绿 | 265.0260 | 265.0260 | 265.0260 | 2024-10-31 14:45:00 | 315.0000 | 0.0000 | 0.0000 | 1.0000 | 0.9500 | 10kV保蒋线953 | 2.7393 | 国网重庆电力 |  | 国网重庆丰都供电公司 | 28204349-86CB-4E95-B593-ACDD2CCF8B16-33019 | 现状态 | 80.0000 | 25.6260
3882 |  | 保卫（烂泥沟）公变 | 绿 | 38.0000 | 38.0000 | 38.0000 |  | 50.0000 | 0.0000 | 0.0000 | 1.0000 | 0.9500 | 10kV三古线955 |  | 国网重庆电力 |  | 国网重庆丰都供电公司 | 23444a96-4bb9-443a-b7a3-f4fd3b28bc09 | 现状态 | 80.0000 | 0.0000
3883 |  | 保卫#2公变 | 绿 | 78.5470 | 78.5470 | 78.5470 | 2024-10-31 14:45:00 | 100.0000 | 0.0000 | 0.0000 | 1.0000 | 0.9500 | 10kV十砖线954 | 2.8840 | 国网重庆电力 |  | 国网重庆丰都供电公司 | A713766B-CF1A-4DA9-AA72-CF97A93899C8-14891 | 现状态 | 80.0000 | 2.5470
3884 |  | 保卫#1公变 | 绿 | 26.9140 | 156.4640 | 26.9140 | 2024-10-31 14:45:00 | 200.0000 | 0.0000 | 129.5500 | 1.0000 | 0.9500 | 10kV十砖线954 | 2.8840 | 国网重庆电力 |  | 国网重庆丰都供电公司 | A713766B-CF1A-4DA9-AA72-CF97A93899C8-13455 | 现状态 | 80.0000 | 4.4640
3885 |  | 保健站1#公变 | 绿 | 239.4000 | 239.4000 | 239.4000 |  | 315.0000 | 0.0000 | 0.0000 | 1.0000 | 0.9500 | 10kV三龙线951 |  | 国网重庆电力 |  | 国网重庆丰都供电公司 | 21384D71-F173-4A56-A354-F7FB19B54CDF-77204 | 现状态 | 80.0000 | 0.0000
3886 |  | 俊羽二公变 | 黄 | 308.6680 | 308.6680 | 308.6680 | 2024-05-29 12:45:00 | 400.0000 | 0.0000 | 0.0000 | 1.0000 | 0.9500 | 10kV周中线957 | 3.8436 | 国网重庆电力 |  | 国网重庆丰都供电公司 | ffcc03f96cff80808169cae4f40169ffcb39c12a94 | 现状态 | 80.0000 | 4.6680
3887 |  | 俊羽一公变 | 黄 | 242.8400 | 242.8400 | 242.8400 | 2024-05-29 12:45:00 | 315.0000 | 0.0000 | 0.0000 | 1.0000 | 0.9500 | 10kV周中线957 | 3.8436 | 国网重庆电力 |  | 国网重庆丰都供电公司 | ffcab180caff80808169cae4f40169ffc9e75a2a74 | 现状态 | 80.0000 | 3.4400
3888 |  | 便民服务站公变 | 绿 | 84.0670 | 84.0670 | 84.0670 | 2024-10-31 14:45:00 | 100.0000 | 0.0000 | 0.0000 | 1.0000 | 0.9500 | 10kV十砖线954 | 2.8840 | 国网重庆电力 |  | 国网重庆丰都供电公司 | adbbb6217aff80808150a9361a0150adbbaf740850 | 现状态 | 80.0000 | 8.0670
3889 |  | 侯家沟公变 | 绿 | 38.1080 | 38.1080 | 38.1080 | 2024-10-12 10:00:00 | 50.0000 | 0.0000 | 0.0000 | 1.0000 | 0.9500 | 10kV白虎线962 | 6.4328 | 国网重庆电力 |  | 国网重庆丰都供电公司 | 14beafeeda8a398aa151f13a67015214be6d6e6b12 | 现状态 | 80.0000 | 0.1080
3890 |  | 供销社公变 | 绿 | 252.7600 | 252.7600 | 252.7600 | 2024-10-31 14:45:00 | 315.0000 | 0.0000 | 0.0000 | 1.0000 | 0.9500 | 10kV高祥线947 | 4.8437 | 国网重庆电力 |  | 国网重庆丰都供电公司 | 3677a223548a398aa2541e1a950154367776b03be5 | 现状态 | 80.0000 | 13.3600
3891 |  | 供销广场公变 | 绿 | 285.9100 | 285.9100 | 285.9100 | 2024-10-31 14:45:00 | 315.0000 | 0.0000 | 0.0000 | 1.0000 | 0.9500 | 10kV高场线950 | 5.6123 | 国网重庆电力 |  | 国网重庆丰都供电公司 | 3672dfd9808a398aa2541e1a9501543672b4a73b7a | 现状态 | 80.0000 | 46.5100
3892 |  | 供销家园公变 | 绿 | 244.4520 | 244.4520 | 244.4520 | 2024-10-31 14:45:00 | 315.0000 | 0.0000 | 0.0000 | 1.0000 | 0.9500 | 10kV高祥线947 | 4.8437 | 国网重庆电力 |  | 国网重庆丰都供电公司 | CEA1F36E-82BC-4912-8ACD-45EB0654A03C-19536 | 现状态 | 80.0000 | 5.0520
3893 |  | 供电所公变（董家） | 绿 | 327.2080 | 327.2080 | 327.2080 | 2024-05-29 12:45:00 | 400.0000 | 0.0000 | 0.0000 | 1.0000 | 0.9500 | 10kV董场线958 | 2.5955 | 国网重庆电力 |  | 国网重庆丰都供电公司 | E84AD597-81D3-42A8-8418-E31384E76B5B-92836 | 现状态 | 80.0000 | 23.2080
3894 |  | 供电所公变（三元） | 绿 | 302.9400 | 302.9400 | 302.9400 | 2024-10-31 14:45:00 | 315.0000 | 0.0000 | 0.0000 | 1.0000 | 0.9500 | 10kV三场线951 |  | 国网重庆电力 |  | 国网重庆丰都供电公司 | 87A9E16C-752F-4F6E-BF07-B9A2387697C4-14469 | 现状态 | 80.0000 | 63.5400
3895 |  | 供电所公变(董家) | 绿 | 304.0000 | 304.0000 | 304.0000 |  | 400.0000 | 0.0000 | 0.0000 | 1.0000 | 0.9500 | 10kV董场线958 | 2.5955 | 国网重庆电力 |  | 国网重庆丰都供电公司 | E84AD597-81D3-42A8-8418-E31384E76B5B-92836 | 现状态 | 80.0000 | 0.0000
3896 |  | 供电所公变 | 绿 | 331.3120 | 331.3120 | 331.3120 | 2024-05-29 12:45:00 | 400.0000 | 0.0000 | 0.0000 | 1.0000 | 0.9500 | 10kV名新线941 | 7.1765 | 国网重庆电力 |  | 国网重庆丰都供电公司 | e4d2dffe218a398a5b7fc39f09017fe4d2a08f5f26 | 现状态 | 80.0000 | 27.3120
3897 |  | 供电公司配电室1#公变 | 绿 | 1235.6800 | 1235.6800 | 1235.6800 | 2024-10-31 14:45:00 | 1600.0000 | 0.0000 | 0.0000 | 1.0000 | 0.9500 | 10kV 乌红线961 | 8.7406 | 国网重庆电力 |  | 国网重庆丰都供电公司 | F6C96879-E47D-4CD9-A7B6-0C44746CBCDB-43688 | 现状态 | 80.0000 | 19.6800
3898 |  | 供电公司公变 | 绿 | 284.0160 | 284.0160 | 284.0160 | 2024-10-31 14:45:00 | 315.0000 | 0.0000 | 0.0000 | 1.0000 | 0.9500 | 10kV 丰园一959 | 7.2079 | 国网重庆电力 |  | 国网重庆丰都供电公司 | 8017269ca98a398aa25b010dd3015b8015e124323c | 现状态 | 80.0000 | 44.6160
3899 |  | 供水站公变 | 绿 | 308.1880 | 308.1880 | 308.1880 | 2024-05-29 12:45:00 | 400.0000 | 0.0000 | 0.0000 | 1.0000 | 0.9500 | 10kV名新线941 | 7.1765 | 国网重庆电力 |  | 国网重庆丰都供电公司 | e4d753d93f8a398a5b7fc39f09017fe4d714535f4c | 现状态 | 80.0000 | 4.1880
3900 |  | 供水站#2公变 | 绿 | 268.5000 | 268.5000 | 268.5000 | 2024-05-29 12:45:00 | 315.0000 | 0.0000 | 0.0000 | 1.0000 | 0.9500 | 10kV名新线941 | 7.1765 | 国网重庆电力 |  | 国网重庆丰都供电公司 | E5F15FB2-E297-4C20-AD08-5751DEA23BD3-55007 | 现状态 | 80.0000 | 29.1000
3901 |  | 佳苑2#安置点公变 | 绿 | 245.2700 | 245.2700 | 245.2700 | 2024-10-31 14:45:00 | 315.0000 | 0.0000 | 0.0000 | 1.0000 | 0.9500 | 10kV三许线956 | 4.5043 | 国网重庆电力 |  | 国网重庆丰都供电公司 | 7ac74c9f778a398aa2544052a001547ac3655a18f5 | 现状态 | 80.0000 | 5.8700
3902 |  | 佳苑1#公变 | 绿 | 243.2800 | 243.2800 | 243.2800 | 2024-10-31 14:45:00 | 315.0000 | 0.0000 | 0.0000 | 1.0000 | 0.9500 | 10kV三许线956 | 4.5043 | 国网重庆电力 |  | 国网重庆丰都供电公司 | 368de8fccc8a398aa3541e21480154368b94c90700 | 现状态 | 80.0000 | 3.8800
3903 |  | 佰长子公变 | 绿 | 27.3700 | 27.3700 | 27.3700 | 2024-05-29 12:45:00 | 30.0000 | 0.0000 | 0.0000 | 1.0000 | 0.9500 | 10kV暨栗线953 | 2.5582 | 国网重庆电力 |  | 国网重庆丰都供电公司 | 1E49A443-EE1B-4370-820C-6BAD22342BE0-76196 | 现状态 | 80.0000 | 4.5700
3904 |  | 佛建路廉租房4#公变配电变压器 | 绿 | 501.9600 | 501.9600 | 501.9600 | 2024-10-31 14:45:00 | 630.0000 | 0.0000 | 0.0000 | 1.0000 | 0.9500 | 10kV丰廉西线967 | 7.4977 | 国网重庆电力 |  | 国网重庆丰都供电公司 | 663e977cb88a398aa25e5f0adb015e663e83571b9b | 现状态 | 80.0000 | 23.1600
3905 |  | 佛建路廉租房2#公变配电变压器 | 绿 | 638.2160 | 638.2160 | 638.2160 | 2024-10-31 14:45:00 | 800.0000 | 0.0000 | 0.0000 | 1.0000 | 0.9500 | 10kV丰廉西线967 | 7.4977 | 国网重庆电力 |  | 国网重庆丰都供电公司 | 663e83f9018a398aa25e5f0adb015e663e6fee1b67 | 现状态 | 80.0000 | 30.2160
3906 |  | 佛建路6#箱变.配电变压器 | 绿 | 313.6800 | 313.6800 | 313.6800 | 2024-10-31 14:45:00 | 400.0000 | 0.0000 | 0.0000 | 1.0000 | 0.9500 | 10kV丰廉西线967 | 7.4977 | 国网重庆电力 |  | 国网重庆丰都供电公司 | 772bfc68478a398aa05fe43b560160772a52b86fe7 | 现状态 | 80.0000 | 9.6800
3907 |  | 佛建路5#箱变.配电变压器 | 绿 | 308.5600 | 308.5600 | 308.5600 | 2024-10-31 14:45:00 | 400.0000 | 0.0000 | 0.0000 | 1.0000 | 0.9500 | 10kV丰廉西线967 | 7.4977 | 国网重庆电力 |  | 国网重庆丰都供电公司 | 7725d618928a398aa05fe43b56016077242c8d6fab | 现状态 | 80.0000 | 4.5600
3908 |  | 佛建砖厂公变 | 绿 | 360.7840 | 360.7840 | 360.7840 | 2024-10-31 14:45:00 | 400.0000 | 0.0000 | 0.0000 | 1.0000 | 0.9500 | 10kV丰天线965 | 8.8072 | 国网重庆电力 |  | 国网重庆丰都供电公司 | 0302e11066ff80808171ca2a3301720302dea6029c | 现状态 | 80.0000 | 56.7840
3909 |  | 佛建一村公变 | 绿 | 26.4870 | 26.4870 | 26.4870 | 2024-10-31 14:45:00 | 30.0000 | 0.0000 | 0.0000 | 1.0000 | 0.9500 | 10kV丰天线965 | 8.8072 | 国网重庆电力 |  | 国网重庆丰都供电公司 | 6281B169-2919-4C80-9438-4E5E027901C6-50890 | 现状态 | 80.0000 | 3.6870
3910 |  | 佛建9村公变 | 绿 | 137.5520 | 160.9820 | 137.5520 | 2024-10-31 14:45:00 | 200.0000 | 0.0000 | 23.4300 | 1.0000 | 0.9500 | 10kV乌建线958 | 1.8886 | 国网重庆电力 |  | 国网重庆丰都供电公司 | AE470F90-A552-4935-8583-C1D13E985B28-80352 | 现状态 | 80.0000 | 8.9820
3911 |  | 佛建8村公变 | 绿 | 44.7900 | 44.7900 | 44.7900 | 2024-10-31 14:45:00 | 50.0000 | 0.0000 | 0.0000 | 1.0000 | 0.9500 | 10kV乌建线958 | 1.8886 | 国网重庆电力 |  | 国网重庆丰都供电公司 | AE470F90-A552-4935-8583-C1D13E985B28-80224 | 现状态 | 80.0000 | 6.7900
3912 |  | 佛建7村公变 | 绿 | 43.0040 | 43.0040 | 43.0040 | 2024-10-31 14:45:00 | 50.0000 | 0.0000 | 0.0000 | 1.0000 | 0.9500 | 10kV乌建线958 | 1.8886 | 国网重庆电力 |  | 国网重庆丰都供电公司 | EC282A0F-0381-41F0-BDA8-00975C3BA4DE-67352 | 现状态 | 80.0000 | 5.0040
3913 |  | 佛建6村公变 | 绿 | 160.3400 | 160.3400 | 160.3400 | 2024-10-31 14:45:00 | 200.0000 | 0.0000 | 0.0000 | 1.0000 | 0.9500 | 10kV乌建线958 | 1.8886 | 国网重庆电力 |  | 国网重庆丰都供电公司 | AE470F90-A552-4935-8583-C1D13E985B28-82046 | 现状态 | 80.0000 | 8.3400
3914 |  | 佛建5村公变 | 绿 | 158.4440 | 158.4440 | 158.4440 | 2024-10-31 14:45:00 | 200.0000 | 0.0000 | 0.0000 | 1.0000 | 0.9500 | 10kV丰城北线966 | 7.4718 | 国网重庆电力 |  | 国网重庆丰都供电公司 | 9A9ED624-F59B-4584-83BE-527233E722D0-24255 | 现状态 | 80.0000 | 6.4440
3915 |  | 佛建4村 | 绿 | 314.6560 | 314.6560 | 314.6560 | 2024-10-31 14:45:00 | 400.0000 | 0.0000 | 0.0000 | 1.0000 | 0.9500 | 10kV丰城北线966 | 7.4718 | 国网重庆电力 |  | 国网重庆丰都供电公司 | 7e377d23-12bf-435e-b5d6-0fcb4545443f | 现状态 | 80.0000 | 10.6560
3916 |  | 佛建1村2#公变 | 绿 | 84.2800 | 84.2800 | 84.2800 | 2024-10-31 14:45:00 | 100.0000 | 0.0000 | 0.0000 | 1.0000 | 0.9500 | 10kV乌建线958 | 1.8886 | 国网重庆电力 |  | 国网重庆丰都供电公司 | AE470F90-A552-4935-8583-C1D13E985B28-78465 | 现状态 | 80.0000 | 8.2800
3917 |  | 佛建1村#2公变 | 绿 | 152.0000 | 152.0000 | 152.0000 |  | 200.0000 | 0.0000 | 0.0000 | 1.0000 | 0.9500 | 10kV乌建线958 | 1.8886 | 国网重庆电力 |  | 国网重庆丰都供电公司 | AE470F90-A552-4935-8583-C1D13E985B28-78465 | 现状态 | 80.0000 | 0.0000
3918 |  | 佛建15村2#公变 | 绿 | 40.2440 | 65.6240 | 40.2440 | 2024-10-31 14:45:00 | 80.0000 | 0.0000 | 25.3800 | 1.0000 | 0.9500 | 10kV乌建线958 | 1.8886 | 国网重庆电力 |  | 国网重庆丰都供电公司 | F5068BD1-2A69-4E03-BD7A-0005E3E700BE-38271 | 现状态 | 80.0000 | 4.8240
3919 |  | 佛建15村1#公变 | 绿 | 259.4500 | 259.4500 | 259.4500 | 2024-10-31 14:45:00 | 315.0000 | 0.0000 | 0.0000 | 1.0000 | 0.9500 | 10kV乌建线958 | 1.8886 | 国网重庆电力 |  | 国网重庆丰都供电公司 | E1077592-55EA-44B1-B0BE-CCE4A7AE54F1-34794 | 现状态 | 80.0000 | 20.0500
3920 |  | 佛建14村公变 | 绿 | 40.1000 | 40.1000 | 40.1000 | 2024-10-31 14:45:00 | 50.0000 | 0.0000 | 0.0000 | 1.0000 | 0.9500 | 10kV乌建线958 | 1.8886 | 国网重庆电力 |  | 国网重庆丰都供电公司 | 6BEF6158-9CFD-4249-865E-B06D711F3F4A-87320 | 现状态 | 80.0000 | 2.1000
3921 |  | 佛建13村公变 | 绿 | 51.8980 | 77.4580 | 51.8980 | 2024-10-31 14:45:00 | 100.0000 | 0.0000 | 25.5600 | 1.0000 | 0.9500 | 10kV乌建线958 | 1.8886 | 国网重庆电力 |  | 国网重庆丰都供电公司 | E1077592-55EA-44B1-B0BE-CCE4A7AE54F1-34821 | 现状态 | 80.0000 | 1.4580
3922 |  | 佛建13村 | 绿 | 50.4400 | 76.0000 | 50.4400 |  | 100.0000 | 0.0000 | 25.5600 | 1.0000 | 0.9500 | 10kV乌建线958 | 1.8886 | 国网重庆电力 |  | 国网重庆丰都供电公司 | E1077592-55EA-44B1-B0BE-CCE4A7AE54F1-34821 | 现状态 | 80.0000 | 0.0000
3923 |  | 佛建12村公变 | 绿 | 44.7120 | 80.2120 | 44.7120 | 2024-10-31 14:45:00 | 100.0000 | 0.0000 | 35.5000 | 1.0000 | 0.9500 | 10kV乌建线958 | 1.8886 | 国网重庆电力 |  | 国网重庆丰都供电公司 | 6BEF6158-9CFD-4249-865E-B06D711F3F4A-87370 | 现状态 | 80.0000 | 4.2120
3924 |  | 佛建11村公变 | 绿 | 40.5000 | 76.0000 | 40.5000 |  | 100.0000 | 0.0000 | 35.5000 | 1.0000 | 0.9500 | 10kV乌建线958 | 1.8886 | 国网重庆电力 |  | 国网重庆丰都供电公司 | AE470F90-A552-4935-8583-C1D13E985B28-80692 | 现状态 | 80.0000 | 0.0000
3925 |  | 佛建11村公变 | 绿 | 41.2020 | 76.7020 | 41.2020 | 2024-10-31 14:45:00 | 100.0000 | 0.0000 | 35.5000 | 1.0000 | 0.9500 | 10kV乌建线958 | 1.8886 | 国网重庆电力 |  | 国网重庆丰都供电公司 | AE470F90-A552-4935-8583-C1D13E985B28-80692 | 现状态 | 80.0000 | 0.7020
3926 |  | 佛建10村公变 | 绿 | 76.0000 | 76.0000 | 76.0000 |  | 100.0000 | 0.0000 | 0.0000 | 1.0000 | 0.9500 | 10kV乌建线958 | 1.8886 | 国网重庆电力 |  | 国网重庆丰都供电公司 | AE470F90-A552-4935-8583-C1D13E985B28-80461 | 现状态 | 80.0000 | 0.0000
3927 |  | 佛建10村公变 | 绿 | 23.9020 | 23.9020 | 23.9020 | 2024-10-31 14:45:00 | 30.0000 | 0.0000 | 0.0000 | 1.0000 | 0.9500 | 10kV乌建线958 | 1.8886 | 国网重庆电力 |  | 国网重庆丰都供电公司 | AE470F90-A552-4935-8583-C1D13E985B28-80461 | 现状态 | 80.0000 | 1.1020
3928 |  | 余枫林集资房2#公变 | 绿 | 304.0000 | 304.0000 | 304.0000 |  | 400.0000 | 0.0000 | 0.0000 | 1.0000 | 0.9500 | 10kV三花线965 |  | 国网重庆电力 |  | 国网重庆丰都供电公司 | bcc11a05658a398aa3575d538d0157bcc0947233db | 现状态 | 80.0000 | 0.0000
3929 |  | 余枫林集资房1#公变 | 绿 | 304.0000 | 304.0000 | 304.0000 |  | 400.0000 | 0.0000 | 0.0000 | 1.0000 | 0.9500 | 10kV三花线965 |  | 国网重庆电力 |  | 国网重庆丰都供电公司 | bcc0580e5f8a398aa3575d538d0157bcbfd28133d1 | 现状态 | 80.0000 | 0.0000
3930 |  | 余教院公变 | 绿 | 203.6500 | 242.7000 | 203.6500 | 2024-10-31 14:45:00 | 315.0000 | 0.0000 | 39.0500 | 1.0000 | 0.9500 | 10kV三许线956 | 4.5043 | 国网重庆电力 |  | 国网重庆丰都供电公司 | ceb5d4fd6b8a398aa06cc0ca0e016dceb428e23364 | 现状态 | 80.0000 | 3.3000
3931 |  | 余教公变 | 绿 | 46.3295 | 46.3295 | 46.3295 | 2024-10-31 14:45:00 | 50.0000 | 0.0000 | 0.0000 | 1.0000 | 0.9500 | 10kV抚南线967 |  | 国网重庆电力 |  | 国网重庆丰都供电公司 | 18476A7C-C25E-4BC6-85B8-C9F21EDE302A-09099 | 现状态 | 80.0000 | 8.3295
3932 |  | 余德志公变 | 绿 | 319.4600 | 319.4600 | 319.4600 | 2024-05-29 12:45:00 | 400.0000 | 0.0000 | 0.0000 | 1.0000 | 0.9500 | 10kV名供线956 | 7.7820 | 国网重庆电力 |  | 国网重庆丰都供电公司 | F5DFEF5A-77F0-4DD7-B6D9-8ED722F1D5E1-18587 | 现状态 | 80.0000 | 15.4600
3933 |  | 余小平配变配电变压器 | 绿 | 626.5400 | 626.5400 | 626.5400 | 2024-05-29 12:45:00 | 800.0000 | 0.0000 | 0.0000 | 1.0000 | 0.9500 | 10kV名供线956 | 7.7820 | 国网重庆电力 |  | 国网重庆丰都供电公司 | 870920ac558a398aa3608032c50160870919440ab0 | 现状态 | 80.0000 | 18.5400
3934 |  | 余小平公变 | 绿 | 269.6800 | 269.6800 | 269.6800 | 2024-10-12 10:00:00 | 315.0000 | 0.0000 | 0.0000 | 1.0000 | 0.9500 | 10kV白虎线962 | 6.4328 | 国网重庆电力 |  | 国网重庆丰都供电公司 | d0111a49c7ff80808150cad5340150d01114220772 | 现状态 | 80.0000 | 30.2800
3935 |  | 余家湾公变 | 黄 | 64.6350 | 152.0000 | 64.6350 |  | 200.0000 | 0.0000 | 87.3650 | 1.0000 | 0.9500 | 10kV湛角线962 | 1.5881 | 国网重庆电力 |  | 国网重庆丰都供电公司 | 2FD7A2D9-62CE-493D-A7D3-0FEF4B2E6D7C-66876 | 现状态 | 80.0000 | 0.0000
3936 |  | 余家岩公变（长坡） | 绿 | 45.4460 | 45.4460 | 45.4460 | 2024-05-29 12:45:00 | 50.0000 | 0.0000 | 0.0000 | 1.0000 | 0.9500 | 10kV暨面线954 |  | 国网重庆电力 |  | 国网重庆丰都供电公司 | CC2CD627-ED40-4337-BAA7-535E1C5CB31F-12782 | 现状态 | 80.0000 | 7.4460
3937 |  | 余家岩公变（暨面） | 绿 | 34.8230 | 74.8280 | 34.8230 | 2024-05-29 12:45:00 | 80.0000 | 0.0000 | 40.0050 | 1.0000 | 0.9500 | 10kV暨崇线956 | 3.4178 | 国网重庆电力 |  | 国网重庆丰都供电公司 | 23DE026D-16BC-47EA-91AA-280C0C008808-23814 | 现状态 | 80.0000 | 14.0280
3938 |  | 余家堡公变 | 绿 | 38.0000 | 38.0000 | 38.0000 |  | 50.0000 | 0.0000 | 0.0000 | 1.0000 | 0.9500 | 10kV 湛场线965 | 4.3849 | 国网重庆电力 |  | 国网重庆丰都供电公司 | 3039AD17-032E-43DE-836F-4730583F634B-64220 | 现状态 | 80.0000 | 0.0000
3939 |  | 余家堡1#公变 | 绿 | 239.4000 | 239.4000 | 239.4000 |  | 315.0000 | 0.0000 | 0.0000 | 1.0000 | 0.9500 | 10kV 湛场线965 | 4.3849 | 国网重庆电力 |  | 国网重庆丰都供电公司 | 77cf838d0fff808081753ff9f3017577cf7f930529 | 现状态 | 80.0000 | 0.0000
3940 |  | 余家坪台区柱上变 | 绿 | 80.6980 | 80.6980 | 80.6980 | 2024-10-31 14:45:00 | 100.0000 | 0.0000 | 0.0000 | 1.0000 | 0.9500 | 10kV社永线953 | 4.0777 | 国网重庆电力 |  | 国网重庆丰都供电公司 | 302381d5-abfc-4ff1-98d8-77b4758a637e | 现状态 | 80.0000 | 4.6980
3941 |  | 余家坪公变 | 黄 | 77.8060 | 77.8060 | 77.8060 | 2024-05-29 12:45:00 | 100.0000 | 0.0000 | 0.0000 | 1.0000 | 0.9500 | 10kV周中线957 | 3.8436 | 国网重庆电力 |  | 国网重庆丰都供电公司 | 21384D71-F173-4A56-A354-F7FB19B54CDF-94682 | 现状态 | 80.0000 | 1.8060
3942 |  | 余家坡公变 | 绿 | 0.0000 | 103.0950 | 0.0000 | 2024-10-31 14:45:00 | 50.0000 | 0.0000 | 103.0950 | 1.0000 | 0.9500 | 10kV高太线952 | 4.1885 | 国网重庆电力 |  | 国网重庆丰都供电公司 | 2E70359F-440F-4D54-8709-DE8754B0A286-31035 | 现状态 | 80.0000 | 7.1610
3943 |  | 余家坝（村委）台区柱上变 | 绿 | 40.7570 | 40.7570 | 40.7570 | 2024-10-31 14:45:00 | 50.0000 | 0.0000 | 0.0000 | 1.0000 | 0.9500 | 10kV保金线954 | 2.3334 | 国网重庆电力 |  | 国网重庆丰都供电公司 | 24D21327-0ACC-4964-854E-39436237908E-25888 | 现状态 | 80.0000 | 2.7570
3944 |  | 余家下坝公变 | 绿 | 38.3120 | 38.3120 | 38.3120 | 2024-10-31 14:45:00 | 50.0000 | 0.0000 | 0.0000 | 1.0000 | 0.9500 | 10kV高建线946 | 3.0288 | 国网重庆电力 |  | 国网重庆丰都供电公司 | 79cab4d5248a398a5b6f17b42a016f79c9ec124253 | 现状态 | 80.0000 | 0.3120
3945 |  | 何电岩台区柱上变 | 绿 | 38.8700 | 38.8700 | 38.8700 | 2024-10-31 14:45:00 | 50.0000 | 0.0000 | 0.0000 | 1.0000 | 0.9500 | 10kV保蒋线953 | 2.7393 | 国网重庆电力 |  | 国网重庆丰都供电公司 | 28204349-86CB-4E95-B593-ACDD2CCF8B16-33040 | 现状态 | 80.0000 | 0.8700
3946 |  | 何教脚公变 | 黄 | 43.1970 | 43.1970 | 43.1970 | 2024-05-29 12:45:00 | 50.0000 | 0.0000 | 0.0000 | 1.0000 | 0.9500 | 10kV周大线955 | 1.8862 | 国网重庆电力 |  | 国网重庆丰都供电公司 | F499D20C-EDC7-4ADC-9319-59EA83A8D3DC-18837 | 现状态 | 80.0000 | 5.1970
3947 |  | 何教大湾公变 | 绿 | 93.4465 | 93.4465 | 93.4465 | 2024-05-29 12:45:00 | 100.0000 | 0.0000 | 0.0000 | 1.0000 | 0.9500 | 10kV周茶线951 | 4.4990 | 国网重庆电力 |  | 国网重庆丰都供电公司 | DC5614DE-479B-4041-9C49-4C03120C77D3-39642 | 现状态 | 80.0000 | 17.4465
3948 |  | 何教公变（董青） | 绿 | 161.1740 | 161.1740 | 161.1740 | 2024-05-29 12:45:00 | 200.0000 | 0.0000 | 0.0000 | 1.0000 | 0.9500 | 10kV董青线955 | 2.7916 | 国网重庆电力 |  | 国网重庆丰都供电公司 | 4ee3793fb58a398aa36e05b76a016e4ee3139e165c | 现状态 | 80.0000 | 9.1740
3949 |  | 何教公变 | 绿 | 19.6100 | 63.4700 | 19.6100 | 2024-05-29 12:45:00 | 80.0000 | 0.0000 | 43.8600 | 1.0000 | 0.9500 | 10kV暨面线954 |  | 国网重庆电力 |  | 国网重庆丰都供电公司 | 03CC5268-D103-435C-AB0F-921DC595375E-10456 | 现状态 | 80.0000 | 2.6700
3950 |  | 何家院子公变 | 黄 | 6.7400 | 84.5800 | 6.7400 | 2024-05-29 12:45:00 | 100.0000 | 0.0000 | 77.8400 | 1.0000 | 0.9500 | 10kV周中线957 | 3.8436 | 国网重庆电力 |  | 国网重庆丰都供电公司 | 1dc3b9e0658a398aa264d7a74101651dc341e83ada | 现状态 | 80.0000 | 8.5800
3951 |  | 何家漕公变 | 黄 | 0.0000 | 24.0000 | 0.0000 | 2024-05-29 12:45:00 | 30.0000 | 0.0000 | 24.0000 | 1.0000 | 0.9500 | 10kV周大线955 | 1.8862 | 国网重庆电力 |  | 国网重庆丰都供电公司 | 4318b482d28a398aa0513c374501514318aaef0b69 | 现状态 | 80.0000 | 0.4245
3952 |  | 何家湾公变 | 绿 | 40.8060 | 79.8560 | 40.8060 | 2024-10-31 14:45:00 | 100.0000 | 0.0000 | 39.0500 | 1.0000 | 0.9500 | 10kV社黎线958 | 5.0890 | 国网重庆电力 |  | 国网重庆丰都供电公司 | 177E4625-DFA6-470A-9B82-B3084352E560-17880 | 现状态 | 80.0000 | 3.8560
3953 |  | 何家坪（先进2队）台区柱上变 | 绿 | 81.2920 | 81.2920 | 81.2920 | 2024-10-31 14:45:00 | 100.0000 | 0.0000 | 0.0000 | 1.0000 | 0.9500 | 10kV保红线956 | 2.6523 | 国网重庆电力 |  | 国网重庆丰都供电公司 | 11ADBB29-2F75-4EC5-863E-460384AC58AB-06826 | 现状态 | 80.0000 | 5.2920
3954 |  | 何家坪公变 | 绿 | 76.0000 | 76.0000 | 76.0000 |  | 100.0000 | 0.0000 | 0.0000 | 1.0000 | 0.9500 | 10kV包新线955 |  | 国网重庆电力 |  | 国网重庆丰都供电公司 | 986063C7-A40D-4C33-87C4-4AB9E075166F-70848 | 现状态 | 80.0000 | 0.0000
3955 |  | 何家坪#1公变 | 绿 | 61.3230 | 96.3230 | 61.3230 | 2024-05-29 12:45:00 | 125.0000 | 0.0000 | 35.0000 | 1.0000 | 0.9500 | 10kV名正线945 | 6.3637 | 国网重庆电力 |  | 国网重庆丰都供电公司 | 6A322D6A-1C4B-4673-ABFA-B5FC8B227366-88305 | 现状态 | 80.0000 | 1.3230
3956 |  | 何家坝公变（三梯） | 绿 | 38.4995 | 38.4995 | 38.4995 | 2024-10-31 14:45:00 | 50.0000 | 0.0000 | 0.0000 | 1.0000 | 0.9500 | 10kV三梯线953 | 2.0653 | 国网重庆电力 |  | 国网重庆丰都供电公司 | 746E5017-CC1F-42E6-9095-EDBBA0FE6A78-24422 | 现状态 | 80.0000 | 0.4995
3957 |  | 何家坝公变 | 黄 | 126.0670 | 126.0670 | 126.0670 | 2024-05-29 12:45:00 | 160.0000 | 0.0000 | 0.0000 | 1.0000 | 0.9500 | 10kV周中线957 | 3.8436 | 国网重庆电力 |  | 国网重庆丰都供电公司 | 4A6A5BD1-9471-4CEC-96EF-A711434812EE-13555 | 现状态 | 80.0000 | 4.4670
3958 |  | 何场碑台区柱上变 | 绿 | 77.1700 | 77.1700 | 77.1700 | 2024-10-31 14:45:00 | 100.0000 | 0.0000 | 0.0000 | 1.0000 | 0.9500 | 10kV社永线953 | 4.0777 | 国网重庆电力 |  | 国网重庆丰都供电公司 | 702a03d7648a398a5a6c53893d016c7029dbdd3ed0 | 现状态 | 80.0000 | 1.1700
3959 |  | 体育馆后面公变 | 绿 | 478.8000 | 478.8000 | 478.8000 |  | 630.0000 | 0.0000 | 0.0000 | 1.0000 | 0.9500 | 10kV三沙线957 |  | 国网重庆电力 |  | 国网重庆丰都供电公司 | 83958D77-D39C-42D6-A1C7-9F7C3C9E619C-79024 | 现状态 | 80.0000 | 0.0000
3960 |  | 体育馆后面2#公变 | 绿 | 239.4000 | 239.4000 | 239.4000 |  | 315.0000 | 0.0000 | 0.0000 | 1.0000 | 0.9500 | 10kV三沙线957 |  | 国网重庆电力 |  | 国网重庆丰都供电公司 | 43fa40cc0f8a398aa2513c269e015143fa32e61296 | 现状态 | 80.0000 | 0.0000
3961 |  | 体育场配电室1#公变 | 绿 | 239.4000 | 239.4000 | 239.4000 |  | 315.0000 | 0.0000 | 0.0000 | 1.0000 | 0.9500 | 10kV三红东线961 |  | 国网重庆电力 |  | 国网重庆丰都供电公司 | 7DD3386F-41BF-4D47-ACC3-E2708BFE4FD8-65173 | 现状态 | 80.0000 | 0.0000
3962 |  | 体育场商圈公变 | 绿 | 408.8000 | 478.8000 | 408.8000 |  | 630.0000 | 0.0000 | 70.0000 | 1.0000 | 0.9500 | 10kV三沙线957 |  | 国网重庆电力 |  | 国网重庆丰都供电公司 | 85619976-81bd-4a24-8a04-5536c8fdad4b | 现状态 | 80.0000 | 0.0000
3963 |  | 低小湾台区柱上变 | 绿 | 60.9800 | 82.9900 | 60.9800 | 2024-10-31 14:45:00 | 100.0000 | 0.0000 | 22.0100 | 1.0000 | 0.9500 | 10kV三古线955 |  | 国网重庆电力 |  | 国网重庆丰都供电公司 | 48C42AC8-5B8D-418F-BC68-0964AECFC41B-14673 | 现状态 | 80.0000 | 6.9900
3964 |  | 低压水池公变 | 绿 | 326.2600 | 326.2600 | 326.2600 | 2024-10-31 14:45:00 | 400.0000 | 0.0000 | 0.0000 | 1.0000 | 0.9500 | 10kV高祥线947 | 4.8437 | 国网重庆电力 |  | 国网重庆丰都供电公司 | EB5F317D-8335-49B3-AEE7-49DAB725A324-54509 | 现状态 | 80.0000 | 22.2600
3965 |  | 任高篇公变 | 绿 | 38.2079 | 38.2079 | 38.2079 | 2024-05-29 12:45:00 | 50.0000 | 0.0000 | 0.0000 | 1.0000 | 0.9500 | 10kV董青线955 | 2.7916 | 国网重庆电力 |  | 国网重庆丰都供电公司 | 4A9842CE-27B1-4BEA-B11C-7F5087E671E5-77661 | 现状态 | 80.0000 | 0.2079
3966 |  | 代池坝公变 | 黄 | 161.2340 | 161.2340 | 161.2340 | 2024-05-29 12:45:00 | 200.0000 | 0.0000 | 0.0000 | 1.0000 | 0.9500 | 10kV周中线957 | 3.8436 | 国网重庆电力 |  | 国网重庆丰都供电公司 | 52CF3A90-5A35-4AEB-B87D-98A7C46AA729-15356 | 现状态 | 80.0000 | 9.2340
3967 |  | 代恩华移民安置房公变 | 绿 | 249.7280 | 249.7280 | 249.7280 | 2024-05-29 12:45:00 | 315.0000 | 0.0000 | 0.0000 | 1.0000 | 0.9500 | 10kV名供线956 | 7.7820 | 国网重庆电力 |  | 国网重庆丰都供电公司 | F5DFEF5A-77F0-4DD7-B6D9-8ED722F1D5E1-15919 | 现状态 | 80.0000 | 10.3280
3968 |  | 代必贵公变 | 绿 | 312.5700 | 312.5700 | 312.5700 | 2024-10-31 14:45:00 | 400.0000 | 0.0000 | 0.0000 | 1.0000 | 0.9500 | 10kV高祥线947 | 4.8437 | 国网重庆电力 |  | 国网重庆丰都供电公司 | 36646B05-DFDE-44DB-9934-606F2B232FF3-03412 | 现状态 | 80.0000 | 8.5700
3969 |  | 代家院子公变 | 绿 | 77.3170 | 77.3170 | 77.3170 | 2024-10-31 14:45:00 | 100.0000 | 0.0000 | 0.0000 | 1.0000 | 0.9500 | 10kV十砖线954 | 2.8840 | 国网重庆电力 |  | 国网重庆丰都供电公司 | 60344982-8c26-4cb4-b6bb-c3c9da2b68a5 | 现状态 | 80.0000 | 1.3170
3970 |  | 代家湾公变 | 绿 | 80.3470 | 80.3470 | 80.3470 | 2024-10-31 14:45:00 | 100.0000 | 0.0000 | 0.0000 | 1.0000 | 0.9500 | 10kV十白线956 | 2.6571 | 国网重庆电力 |  | 国网重庆丰都供电公司 | 79CCCB56-3B68-4A07-A82C-98194054BFC5-01500 | 现状态 | 80.0000 | 4.3470
3971 |  | 代家沟公变（暨栗） | 绿 | 79.7440 | 79.7440 | 79.7440 | 2024-05-29 12:45:00 | 100.0000 | 0.0000 | 0.0000 | 1.0000 | 0.9500 | 10kV暨栗线953 | 2.5582 | 国网重庆电力 |  | 国网重庆丰都供电公司 | 5c4c9efb-f5ab-4c83-a01c-54ad8873ab7e | 现状态 | 80.0000 | 3.7440
3972 |  | 代家沟公变 | 绿 | 152.1360 | 152.1360 | 152.1360 | 2024-10-31 14:45:00 | 200.0000 | 0.0000 | 0.0000 | 1.0000 | 0.9500 | 10kV高太线952 | 4.1885 | 国网重庆电力 |  | 国网重庆丰都供电公司 | 4B89C7A6-73DB-48D2-B801-0550941239C1-05810 | 现状态 | 80.0000 | 0.1360
3973 |  | 代家坡（红星3村5.6）台区柱上变 | 绿 | 39.7955 | 39.7955 | 39.7955 | 2024-10-31 14:45:00 | 50.0000 | 0.0000 | 0.0000 | 1.0000 | 0.9500 | 10kV保红线956 | 2.6523 | 国网重庆电力 |  | 国网重庆丰都供电公司 | B72FB96F-9A02-4237-A8C2-48886F69FDCA-17452 | 现状态 | 80.0000 | 1.7955
3974 |  | 代家凼（社坛9-2）台区柱上变 | 绿 | 274.3000 | 274.3000 | 274.3000 | 2024-10-31 14:45:00 | 315.0000 | 0.0000 | 0.0000 | 1.0000 | 0.9500 | 10kV社中线956 | 2.3272 | 国网重庆电力 |  | 国网重庆丰都供电公司 | 8A961B08-1E16-469C-B9A2-848392D8960A-74288 | 现状态 | 80.0000 | 34.9000
3975 |  | 代保林公变 | 绿 | 307.9800 | 307.9800 | 307.9800 | 2024-10-31 14:45:00 | 400.0000 | 0.0000 | 0.0000 | 1.0000 | 0.9500 | 10kV高滨线948 | 4.6004 | 国网重庆电力 |  | 国网重庆丰都供电公司 | 5F93A2DC-BEC0-436A-9DF1-762B80836E1B-03224 | 现状态 | 80.0000 | 3.9800
3976 |  | 代二坡公变 | 绿 | 42.7175 | 42.7175 | 42.7175 | 2024-05-29 12:45:00 | 50.0000 | 0.0000 | 0.0000 | 1.0000 | 0.9500 | 10kV暨池线955 | 1.9702 | 国网重庆电力 |  | 国网重庆丰都供电公司 | 21384D71-F173-4A56-A354-F7FB19B54CDF-45746 | 现状态 | 80.0000 | 4.7175
3977 |  | 仙家宿舍公变 | 绿 | 190.0000 | 190.0000 | 190.0000 |  | 250.0000 | 0.0000 | 0.0000 | 1.0000 | 0.9500 | 10kV三丁线953 |  | 国网重庆电力 |  | 国网重庆丰都供电公司 | f30bcfaa86ff80808178ba17280178f30bcc4203b6 | 现状态 | 80.0000 | 0.0000
3978 |  | 仙家宾馆小区2#箱变 | 绿 | 380.0000 | 380.0000 | 380.0000 |  | 500.0000 | 0.0000 | 0.0000 | 1.0000 | 0.9500 | 10kV三秀东线962 |  | 国网重庆电力 |  | 国网重庆丰都供电公司 | a768d9d9-dcd0-497f-8985-d555d639d5dd | 现状态 | 80.0000 | 0.0000
3979 |  | 仙家大厦公配室#1公变 | 绿 | 760.0000 | 760.0000 | 760.0000 |  | 1000.0000 | 0.0000 | 0.0000 | 1.0000 | 0.9500 | 10kV三丁线953 |  | 国网重庆电力 |  | 国网重庆丰都供电公司 | 4A6EC936-BD49-431E-8A16-F837617A8682-70568 | 现状态 | 80.0000 | 0.0000
3980 |  | 仙家公司公变 | 绿 | 304.0000 | 304.0000 | 304.0000 |  | 400.0000 | 0.0000 | 0.0000 | 1.0000 | 0.9500 | 10kV三秀东线962 |  | 国网重庆电力 |  | 国网重庆丰都供电公司 | 929FE4EA-EC57-4BDC-9B36-BD970D37503A-46818 | 现状态 | 80.0000 | 0.0000
3981 |  | 仙女湖3#箱变 | 绿 | 484.7000 | 484.7000 | 484.7000 | 2024-10-31 14:45:00 | 630.0000 | 0.0000 | 0.0000 | 1.0000 | 0.9500 | 10kV湖场一线957 | 5.6712 | 国网重庆电力 |  | 国网重庆丰都供电公司 | 5dae9cb3-bc97-46d5-af90-fc782ea63b5b | 现状态 | 80.0000 | 5.9000
3982 |  | 仙女湖2#箱变 | 绿 | 485.5200 | 485.5200 | 485.5200 | 2024-10-31 14:45:00 | 630.0000 | 0.0000 | 0.0000 | 1.0000 | 0.9500 | 10kV湖场一线957 | 5.6712 | 国网重庆电力 |  | 国网重庆丰都供电公司 | 3e5cb693-5c69-4490-bc7f-2a5d327f21c4 | 现状态 | 80.0000 | 6.7200
3983 |  | 仙女湖1#箱变 | 绿 | 484.2300 | 484.2300 | 484.2300 | 2024-10-31 14:45:00 | 630.0000 | 0.0000 | 0.0000 | 1.0000 | 0.9500 | 10kV湖场一线957 | 5.6712 | 国网重庆电力 |  | 国网重庆丰都供电公司 | c072ef4a738a398a5a79b2b8620179c072e5180de2 | 现状态 | 80.0000 | 5.4300
3984 |  | 仙人洞台区柱上变 | 绿 | 40.4840 | 40.4840 | 40.4840 | 2024-10-31 14:45:00 | 50.0000 | 0.0000 | 0.0000 | 1.0000 | 0.9500 | 10kV三古线955 |  | 国网重庆电力 |  | 国网重庆丰都供电公司 | f54833b4298a398aa25a71124e015af5472e185854 | 现状态 | 80.0000 | 2.4840
3985 |  | 付家沟台区公变 | 绿 | 62.0960 | 62.0960 | 62.0960 | 2024-10-31 14:45:00 | 80.0000 | 0.0000 | 0.0000 | 1.0000 | 0.9500 | 10kV高楠线945 | 3.6111 | 国网重庆电力 |  | 国网重庆丰都供电公司 | d98d0e31768a398a5a6e94c318016ed98c99fe2f6e | 现状态 | 80.0000 | 1.2960
3986 |  | 付家庄公变 | 绿 | 152.0000 | 152.0000 | 152.0000 |  | 200.0000 | 0.0000 | 0.0000 | 1.0000 | 0.9500 | 10kV高建线946 | 3.0288 | 国网重庆电力 |  | 国网重庆丰都供电公司 | 4a5b093e3cff808081683bff6001684a5adb0b38ec | 现状态 | 80.0000 | 0.0000
3987 |  | 付家岩公变 | 绿 | 81.9610 | 81.9610 | 81.9610 | 2024-10-31 14:45:00 | 100.0000 | 0.0000 | 0.0000 | 1.0000 | 0.9500 | 10kV高金线949 | 3.1778 | 国网重庆电力 |  | 国网重庆丰都供电公司 | EC282A0F-0381-41F0-BDA8-00975C3BA4DE-66303 | 现状态 | 80.0000 | 5.9610
3988 |  | 付家坪公变 | 绿 | 79.6570 | 79.6570 | 79.6570 | 2024-05-29 12:45:00 | 100.0000 | 0.0000 | 0.0000 | 1.0000 | 0.9500 | 10kV暨池线955 | 1.9702 | 国网重庆电力 |  | 国网重庆丰都供电公司 | 60DFA751-25AE-4EB6-8BA3-4BB8564B24AC-45929 | 现状态 | 80.0000 | 3.6570
3989 |  | 付家坡公变 | 绿 | 7.1870 | 40.9370 | 7.1870 | 2024-10-31 14:45:00 | 50.0000 | 0.0000 | 33.7500 | 1.0000 | 0.9500 | 10kV三仁线957 | 2.4407 | 国网重庆电力 |  | 国网重庆丰都供电公司 | 21384D71-F173-4A56-A354-F7FB19B54CDF-55372 | 现状态 | 80.0000 | 2.9370
3990 |  | 付家丫口公变 | 绿 | 79.5790 | 79.5790 | 79.5790 | 2024-10-31 14:45:00 | 100.0000 | 0.0000 | 0.0000 | 1.0000 | 0.9500 | 10kV三梯线953 | 2.0653 | 国网重庆电力 |  | 国网重庆丰都供电公司 | 98c7990d83ff808081692efe77016998c5125f21c5 | 现状态 | 80.0000 | 3.5790
3991 |  | 付体宏公变 | 绿 | 241.7400 | 241.7400 | 241.7400 | 2024-10-31 14:45:00 | 315.0000 | 0.0000 | 0.0000 | 1.0000 | 0.9500 | 10kV高滨线948 | 4.6004 | 国网重庆电力 |  | 国网重庆丰都供电公司 | 6eb942279c8a398aa1575d3c2601576eb92641264f | 现状态 | 80.0000 | 2.3400
3992 |  | 仓蒲凼公变 | 绿 | 482.3280 | 482.3280 | 482.3280 | 2024-05-29 12:45:00 | 630.0000 | 0.0000 | 0.0000 | 1.0000 | 0.9500 | 10kV周茶线951 | 4.4990 | 国网重庆电力 |  | 国网重庆丰都供电公司 | 23b679d7788a398aa373cba464017423b5dd090529 | 现状态 | 80.0000 | 3.5280
3993 |  | 仓屋学校公变 | 绿 | 12.4400 | 38.0000 | 12.4400 |  | 50.0000 | 0.0000 | 25.5600 | 1.0000 | 0.9500 | 10kV三汇线958 |  | 国网重庆电力 |  | 国网重庆丰都供电公司 | 60649290-1436-4F26-9395-0E8901D98F82-32199 | 现状态 | 80.0000 | 0.0000
3994 |  | 仁爱（冯家坝）公变 | 绿 | 226.0980 | 327.6280 | 226.0980 | 2024-05-29 12:45:00 | 400.0000 | 0.0000 | 101.5300 | 1.0000 | 0.9500 | 10kV名新线941 | 7.1765 | 国网重庆电力 |  | 国网重庆丰都供电公司 | 0742CC05-58AD-4121-8DB9-B3D723EC3437-18186 | 现状态 | 80.0000 | 23.6280
3995 |  | 仁爱3.7队（坪上）公变 | 绿 | 76.4720 | 76.4720 | 76.4720 | 2024-10-12 10:00:00 | 100.0000 | 0.0000 | 0.0000 | 1.0000 | 0.9500 | 10kV白虎线962 | 6.4328 | 国网重庆电力 |  | 国网重庆丰都供电公司 | 7B1698B4-AB93-4503-BB55-B3D11B5B32BE-43840 | 现状态 | 80.0000 | 0.4720
3996 |  | 仁爱1队公变 | 绿 | 9.3440 | 61.8440 | 9.3440 | 2024-10-12 10:00:00 | 80.0000 | 0.0000 | 52.5000 | 1.0000 | 0.9500 | 10kV白红线963 | 1.2370 | 国网重庆电力 |  | 国网重庆丰都供电公司 | 0c1a35de908a398aa0608c1d7b01610c19164016af | 现状态 | 80.0000 | 1.0440
3997 |  | 仁沙政府（沙滩）台区柱上变 | 绿 | 177.0440 | 177.0440 | 177.0440 | 2024-10-31 14:45:00 | 200.0000 | 0.0000 | 0.0000 | 1.0000 | 0.9500 | 10kV三古线955 |  | 国网重庆电力 |  | 国网重庆丰都供电公司 | A2C094EA-8453-4EDB-B9DD-AB35E9F20E9F-76309 | 现状态 | 80.0000 | 25.0440
3998 |  | 仁沙场#2台区柱上变 | 绿 | 106.8100 | 304.0000 | 106.8100 |  | 400.0000 | 0.0000 | 197.1900 | 1.0000 | 0.9500 | 10kV三古线955 |  | 国网重庆电力 |  | 国网重庆丰都供电公司 | 11ADBB29-2F75-4EC5-863E-460384AC58AB-31776 | 现状态 | 80.0000 | 0.0000
3999 |  | 仁沙场#1台区柱上变 | 绿 | 141.2580 | 265.2480 | 141.2580 | 2024-10-31 14:45:00 | 315.0000 | 0.0000 | 123.9900 | 1.0000 | 0.9500 | 10kV三古线955 |  | 国网重庆电力 |  | 国网重庆丰都供电公司 | b577c916158a398aa37bacb451017bb577c4d1053d | 现状态 | 80.0000 | 25.8480
4000 |  | 仁家堡公变 | 绿 | 24.6660 | 24.6660 | 24.6660 | 2024-05-29 12:45:00 | 30.0000 | 0.0000 | 0.0000 | 1.0000 | 0.9500 | 10kV周太线952 | 2.5629 | 国网重庆电力 |  | 国网重庆丰都供电公司 | 21384D71-F173-4A56-A354-F7FB19B54CDF-76537 | 现状态 | 80.0000 | 1.8660
4001 |  | 仁和雷石堡公变 | 绿 | 19.8465 | 39.7265 | 19.8465 | 2024-10-12 10:00:00 | 50.0000 | 0.0000 | 19.8800 | 1.0000 | 0.9500 | 10kV白红线963 | 1.2370 | 国网重庆电力 |  | 国网重庆丰都供电公司 | 92D51F36-D3CF-4A98-9481-30BBCA839F30-99456 | 现状态 | 80.0000 | 1.7265
4002 |  | 仁合#2公变 | 绿 | 46.4600 | 46.4600 | 46.4600 | 2024-10-12 10:00:00 | 50.0000 | 0.0000 | 0.0000 | 1.0000 | 0.9500 | 10kV白红线963 | 1.2370 | 国网重庆电力 |  | 国网重庆丰都供电公司 | E049CD1B-8270-49CE-8CC6-6EDC456DF9D9-37399 | 现状态 | 80.0000 | 8.4600
4003 |  | 仁合#1公变 | 绿 | 208.5840 | 253.3140 | 208.5840 | 2024-10-12 10:00:00 | 315.0000 | 0.0000 | 44.7300 | 1.0000 | 0.9500 | 10kV白红线963 | 1.2370 | 国网重庆电力 |  | 国网重庆丰都供电公司 | 00A9B3DE-8572-4F24-A061-E28551A4D52E-85173 | 现状态 | 80.0000 | 13.9140
4004 |  | 人民银行公变间隔配电变压器 | 绿 | 239.4000 | 239.4000 | 239.4000 |  | 315.0000 | 0.0000 | 0.0000 | 1.0000 | 0.9500 | 10kV三秀东线962 |  | 国网重庆电力 |  | 国网重庆丰都供电公司 | 0bda7d18898a398aa1589ce53901590bd9764d0cd5 | 现状态 | 80.0000 | 0.0000
4005 |  | 人民场公变 | 绿 | 86.4800 | 152.0000 | 86.4800 |  | 200.0000 | 0.0000 | 65.5200 | 1.0000 | 0.9500 | 10kV 湛场线965 | 4.3849 | 国网重庆电力 |  | 国网重庆丰都供电公司 | 03ac2e96038a398a5a7cf3214e017d03ac100b286e | 现状态 | 80.0000 | 0.0000
4006 |  | 人民医院屋内变 | 绿 | 304.0000 | 304.0000 | 304.0000 |  | 400.0000 | 0.0000 | 0.0000 | 1.0000 | 0.9500 | 10kV三秀西线956 |  | 国网重庆电力 |  | 国网重庆丰都供电公司 | 3AA3DBC9-E867-44EA-9A85-B5F2FCC57CA5-57722 | 现状态 | 80.0000 | 0.0000
4007 |  | 人民医院2#箱变 | 绿 | 478.8000 | 478.8000 | 478.8000 |  | 630.0000 | 0.0000 | 0.0000 | 1.0000 | 0.9500 | 10kV三秀西线956 |  | 国网重庆电力 |  | 国网重庆丰都供电公司 | 66312FDA-B506-4782-9335-AFB8585734C4-65544 | 现状态 | 80.0000 | 0.0000
4008 |  | 人民医院1#箱变 | 绿 | 478.8000 | 478.8000 | 478.8000 |  | 630.0000 | 0.0000 | 0.0000 | 1.0000 | 0.9500 | 10kV三秀西线956 |  | 国网重庆电力 |  | 国网重庆丰都供电公司 | 66312FDA-B506-4782-9335-AFB8585734C4-65328 | 现状态 | 80.0000 | 0.0000
4009 |  | 人民#2公变 | 绿 | 80.1910 | 80.1910 | 80.1910 | 2024-10-31 14:45:00 | 100.0000 | 0.0000 | 0.0000 | 1.0000 | 0.9500 | 10kV十白线956 | 2.6571 | 国网重庆电力 |  | 国网重庆丰都供电公司 | 117f9959988a398aa1608ce2290161117e8bec11de | 现状态 | 80.0000 | 4.1910
4010 |  | 人民#1公变 | 绿 | 24.4575 | 24.4575 | 24.4575 | 2024-10-31 14:45:00 | 30.0000 | 0.0000 | 0.0000 | 1.0000 | 0.9500 | 10kV十白线956 | 2.6571 | 国网重庆电力 |  | 国网重庆丰都供电公司 | 2EE98AFE-2E28-467B-ABEC-F9D67464C7C0-89979 | 现状态 | 80.0000 | 1.6575
4011 |  | 人武部面前2号变压器间隔配电变压器 | 绿 | 152.0000 | 152.0000 | 152.0000 |  | 200.0000 | 0.0000 | 0.0000 | 1.0000 | 0.9500 | 10kV三新线955 |  | 国网重庆电力 |  | 国网重庆丰都供电公司 | 53797a0b9a8a398aa35cd64d4d015d5378721978b0 | 现状态 | 80.0000 | 0.0000
4012 |  | 人武部门前公变 | 绿 | 239.4000 | 239.4000 | 239.4000 |  | 315.0000 | 0.0000 | 0.0000 | 1.0000 | 0.9500 | 10kV三斜线960 |  | 国网重庆电力 |  | 国网重庆丰都供电公司 | 0CAC023A-8C16-44C5-ADBD-58695C21B1A9-79531 | 现状态 | 80.0000 | 0.0000
4013 |  | 人头山公变 | 绿 | 314.8360 | 314.8360 | 314.8360 | 2024-10-31 14:45:00 | 400.0000 | 0.0000 | 0.0000 | 1.0000 | 0.9500 | 10kV高祥线947 | 4.8437 | 国网重庆电力 |  | 国网重庆丰都供电公司 | c369719ce38a398aa355831bfa0155c368e7a74992 | 现状态 | 80.0000 | 10.8360
4014 |  | 人和路公变 | 绿 | 310.5200 | 310.5200 | 310.5200 | 2024-10-12 10:00:00 | 400.0000 | 0.0000 | 0.0000 | 1.0000 | 0.9500 | 10kV白虎线962 | 6.4328 | 国网重庆电力 |  | 国网重庆丰都供电公司 | E049CD1B-8270-49CE-8CC6-6EDC456DF9D9-13510 | 现状态 | 80.0000 | 6.5200
4015 |  | 亭子垭公变 | 绿 | 304.0000 | 304.0000 | 304.0000 |  | 400.0000 | 0.0000 | 0.0000 | 1.0000 | 0.9500 | 10kV包亭线951 |  | 国网重庆电力 |  | 国网重庆丰都供电公司 | 789b13aaab8a398a5a7c21d772017c789a997a3067 | 现状态 | 80.0000 | 0.0000
4016 |  | 亭子台区柱上变 | 绿 | 76.6660 | 76.6660 | 76.6660 | 2024-10-31 14:45:00 | 100.0000 | 0.0000 | 0.0000 | 1.0000 | 0.9500 | 10kV保金线954 | 2.3334 | 国网重庆电力 |  | 国网重庆丰都供电公司 | d10576253d8a398aa35a70e37d015ad104cd786e98 | 现状态 | 80.0000 | 0.6660
4017 |  | 交警队公变 | 绿 | 304.0000 | 304.0000 | 304.0000 |  | 400.0000 | 0.0000 | 0.0000 | 1.0000 | 0.9500 | 10kV三秀西线956 |  | 国网重庆电力 |  | 国网重庆丰都供电公司 | 1d1129c9-e14a-4ba7-8410-8178bfb89bc0 | 现状态 | 80.0000 | 0.0000
4018 |  | 交椅山公变 | 绿 | 89.1670 | 89.1670 | 89.1670 | 2024-05-29 12:45:00 | 100.0000 | 0.0000 | 0.0000 | 1.0000 | 0.9500 | 10kV暨面线954 |  | 国网重庆电力 |  | 国网重庆丰都供电公司 | 4305aa40df8a398aa0513c374501514305a0d10b34 | 现状态 | 80.0000 | 13.1670
4019 |  | 交战坝公变 | 绿 | 83.0200 | 83.0200 | 83.0200 | 2024-05-29 12:45:00 | 100.0000 | 0.0000 | 0.0000 | 1.0000 | 0.9500 | 10kV周茶线951 | 4.4990 | 国网重庆电力 |  | 国网重庆丰都供电公司 | 2127C2B6-F4B3-4916-87D3-234B6A190568-00136 | 现状态 | 80.0000 | 7.0200
4020 |  | 交委2#公变（箱变）双绕组变压器 | 绿 | 265.1100 | 265.1100 | 265.1100 | 2024-10-31 14:45:00 | 315.0000 | 0.0000 | 0.0000 | 1.0000 | 0.9500 | 10kV三红东线961 |  | 国网重庆电力 |  | 国网重庆丰都供电公司 | 89E596FB-78BA-433C-AAE9-A2D0600776C2-47027 | 现状态 | 80.0000 | 25.7100
4021 |  | 亢家院子公变 | 黄 | 0.0000 | 81.2800 | 0.0000 | 2024-05-29 12:45:00 | 50.0000 | 0.0000 | 81.2800 | 1.0000 | 0.9500 | 10kV暨建线957 | 2.5633 | 国网重庆电力 |  | 国网重庆丰都供电公司 | 43EBEC0C-6B39-41B7-9A05-71480CF3A253-02403 | 现状态 | 80.0000 | 6.3960
4022 |  | 亚改台区公变 | 绿 | 278.4400 | 304.0000 | 278.4400 |  | 400.0000 | 0.0000 | 25.5600 | 1.0000 | 0.9500 | 10kV高楠线945 | 3.6111 | 国网重庆电力 |  | 国网重庆丰都供电公司 | 8ecdd75bc88a398a5b6b3d0c18016b8eccfe204da0 | 现状态 | 80.0000 | 0.0000
4023 |  | 井教（金盘9村＃2）台区柱上变 | 绿 | 76.7830 | 76.7830 | 76.7830 | 2024-10-31 14:45:00 | 100.0000 | 0.0000 | 0.0000 | 1.0000 | 0.9500 | 10kV保金线954 | 2.3334 | 国网重庆电力 |  | 国网重庆丰都供电公司 | 7C7C2402-3CCF-4F42-A332-63599B081FF7-16837 | 现状态 | 80.0000 | 0.7830
4024 |  | 井坝公变 | 绿 | 77.3710 | 77.3710 | 77.3710 | 2024-05-29 12:45:00 | 100.0000 | 0.0000 | 0.0000 | 1.0000 | 0.9500 | 10kV保塔线955 |  | 国网重庆电力 |  | 国网重庆丰都供电公司 | 12095fd09eff80808167d3258a0168120824bd4bda | 现状态 | 80.0000 | 1.3710
4025 |  | 井场台区柱上变 | 绿 | 79.8190 | 79.8190 | 79.8190 | 2024-10-31 14:45:00 | 100.0000 | 0.0000 | 0.0000 | 1.0000 | 0.9500 | 10kV社永线953 | 4.0777 | 国网重庆电力 |  | 国网重庆丰都供电公司 | 7033dc1a1a8a398a5a6c53893d016c7033b4043f02 | 现状态 | 80.0000 | 3.8190
4026 |  | 井冠塘台区柱上变 | 绿 | 161.1440 | 161.1440 | 161.1440 | 2024-10-31 14:45:00 | 200.0000 | 0.0000 | 0.0000 | 1.0000 | 0.9500 | 10kV社永线953 | 4.0777 | 国网重庆电力 |  | 国网重庆丰都供电公司 | 11ADBB29-2F75-4EC5-863E-460384AC58AB-33080 | 现状态 | 80.0000 | 9.1440
4027 |  | 井丫口公变 | 绿 | 305.4760 | 305.4760 | 305.4760 | 2024-10-31 14:45:00 | 400.0000 | 0.0000 | 0.0000 | 1.0000 | 0.9500 | 10kV三梯线953 | 2.0653 | 国网重庆电力 |  | 国网重庆丰都供电公司 | 5888a972838a398aa15637c9f50156588829df1413 | 现状态 | 80.0000 | 1.4760
4028 |  | 五龟池丫口公变 | 绿 | 76.5520 | 76.5520 | 76.5520 | 2024-10-12 10:00:00 | 100.0000 | 0.0000 | 0.0000 | 1.0000 | 0.9500 | 10kV白虎线962 | 6.4328 | 国网重庆电力 |  | 国网重庆丰都供电公司 | 9814720248ff8080817d86abf4017d9814698508ac | 现状态 | 80.0000 | 0.5520
4029 |  | 五龙场上公变 | 绿 | 252.4400 | 281.8400 | 252.4400 | 2024-05-29 12:45:00 | 315.0000 | 0.0000 | 29.4000 | 1.0000 | 0.9500 | 10kV暨池线955 | 1.9702 | 国网重庆电力 |  | 国网重庆丰都供电公司 | 5631840F-AC5E-4B6D-93BB-984808069DA1-48860 | 现状态 | 80.0000 | 42.4400
4030 |  | 五金公司门前箱变站内变压器配电变压器 | 绿 | 478.8000 | 478.8000 | 478.8000 |  | 630.0000 | 0.0000 | 0.0000 | 1.0000 | 0.9500 | 10kV三红西线954 |  | 国网重庆电力 |  | 国网重庆丰都供电公司 | 216fc9ef498a398aa0638777a60164216e27db165f | 现状态 | 80.0000 | 0.0000
4031 |  | 五金公司住宅公变 | 绿 | 518.2560 | 518.2560 | 518.2560 | 2024-10-31 14:45:00 | 630.0000 | 0.0000 | 0.0000 | 1.0000 | 0.9500 | 10kV三红东线961 |  | 国网重庆电力 |  | 国网重庆丰都供电公司 | 11ADBB29-2F75-4EC5-863E-460384AC58AB-32998 | 现状态 | 80.0000 | 39.4560
4032 |  | 五金住宿2#公变 | 绿 | 321.0300 | 321.0300 | 321.0300 | 2024-10-31 14:45:00 | 400.0000 | 0.0000 | 0.0000 | 1.0000 | 0.9500 | 10kV三红东线961 |  | 国网重庆电力 |  | 国网重庆丰都供电公司 | 83e5f273368a398aa254406bcb015483e572f72705 | 现状态 | 80.0000 | 17.0300
4033 |  | 五谷湾公变 | 绿 | 20.7130 | 79.9330 | 20.7130 | 2024-10-31 14:45:00 | 100.0000 | 0.0000 | 59.2200 | 1.0000 | 0.9500 | 10kV十砖线954 | 2.8840 | 国网重庆电力 |  | 国网重庆丰都供电公司 | 4D8452DE-6ACA-4E1E-AE4C-56B38B068199-12791 | 现状态 | 80.0000 | 3.9330
4034 |  | 五谷丘公变 | 绿 | 308.9680 | 308.9680 | 308.9680 | 2024-10-31 14:45:00 | 400.0000 | 0.0000 | 0.0000 | 1.0000 | 0.9500 | 10kV乌莲线959 | 4.6927 | 国网重庆电力 |  | 国网重庆丰都供电公司 | 5644E27B-1C39-412C-867A-79E34358DF2D-02067 | 现状态 | 80.0000 | 4.9680
4035 |  | 五角丘配变 | 绿 | 478.8000 | 478.8000 | 478.8000 |  | 630.0000 | 0.0000 | 0.0000 | 1.0000 | 0.9500 | 10kV白虎线962 | 6.4328 | 国网重庆电力 |  | 国网重庆丰都供电公司 | e61afe8535ff80808169cae7620169e61a796f492f | 现状态 | 80.0000 | 0.0000
4036 |  | 五胜半边桥公变 | 绿 | 152.0000 | 152.0000 | 152.0000 |  | 200.0000 | 0.0000 | 0.0000 | 1.0000 | 0.9500 | 10kV三丁线953 |  | 国网重庆电力 |  | 国网重庆丰都供电公司 | E033D64F-880D-462E-85E5-1EBADE90EF82-75823 | 现状态 | 80.0000 | 0.0000
4037 |  | 五胜半边桥1#公变 | 绿 | 190.0000 | 190.0000 | 190.0000 |  | 250.0000 | 0.0000 | 0.0000 | 1.0000 | 0.9500 | 10kV三丁线953 |  | 国网重庆电力 |  | 国网重庆丰都供电公司 | C24CF044-1290-458A-96C3-0814733CBCA1-01791 | 现状态 | 80.0000 | 0.0000
4038 |  | 五福桥（6-1）台区柱上变 | 绿 | 154.6430 | 154.6430 | 154.6430 | 2024-10-31 14:45:00 | 200.0000 | 0.0000 | 0.0000 | 1.0000 | 0.9500 | 10kV社永线953 | 4.0777 | 国网重庆电力 |  | 国网重庆丰都供电公司 | A713766B-CF1A-4DA9-AA72-CF97A93899C8-38120 | 现状态 | 80.0000 | 2.6430
4039 |  | 五福巴渝新居公变柱上变 | 绿 | 246.7080 | 246.7080 | 246.7080 | 2024-10-31 14:45:00 | 315.0000 | 0.0000 | 0.0000 | 1.0000 | 0.9500 | 10kV社黎线958 | 5.0890 | 国网重庆电力 |  | 国网重庆丰都供电公司 | 711A6624-B715-4401-9EEC-3A445F28226B-01509 | 现状态 | 80.0000 | 7.3080
4040 |  | 五碾沟台区 | 绿 | 22.8000 | 22.8000 | 22.8000 |  | 30.0000 | 0.0000 | 0.0000 | 1.0000 | 0.9500 | 10kV十龙线957 | 2.5850 | 国网重庆电力 |  | 国网重庆丰都供电公司 | 4e865541-db9e-45a8-9eef-22249d8f100b | 现状态 | 80.0000 | 0.0000
4041 |  | 五洞桥公变 | 绿 | 79.5790 | 79.5790 | 79.5790 | 2024-10-31 14:45:00 | 100.0000 | 0.0000 | 0.0000 | 1.0000 | 0.9500 | 10kV十砖线954 | 2.8840 | 国网重庆电力 |  | 国网重庆丰都供电公司 | 7ed7552a90ff8080817920d9f301797ed74fdf0616 | 现状态 | 80.0000 | 3.5790
4042 |  | 五林榜公变 | 绿 | 155.3600 | 155.3600 | 155.3600 | 2024-05-29 12:45:00 | 200.0000 | 0.0000 | 0.0000 | 1.0000 | 0.9500 | 10kV暨池线955 | 1.9702 | 国网重庆电力 |  | 国网重庆丰都供电公司 | 21384D71-F173-4A56-A354-F7FB19B54CDF-51509 | 现状态 | 80.0000 | 3.3600
4043 |  | 五星（敖家坝）公变 | 绿 | 131.0500 | 131.0500 | 131.0500 | 2024-10-31 14:45:00 | 160.0000 | 0.0000 | 0.0000 | 1.0000 | 0.9500 | 10kV十砖线954 | 2.8840 | 国网重庆电力 |  | 国网重庆丰都供电公司 | A2C094EA-8453-4EDB-B9DD-AB35E9F20E9F-24820 | 现状态 | 80.0000 | 9.4500
4044 |  | 五星公变（乌莲） | 绿 | 76.0000 | 76.0000 | 76.0000 |  | 100.0000 | 0.0000 | 0.0000 | 1.0000 | 0.9500 | 10kV乌莲线959 | 4.6927 | 国网重庆电力 |  | 国网重庆丰都供电公司 | 77E2FB8A-2CEC-4CFF-9B47-D62F14DA46F5-95354 | 现状态 | 80.0000 | 0.0000
4045 |  | 五星公变（乌莲） | 绿 | 79.6300 | 79.6300 | 79.6300 | 2024-10-31 14:45:00 | 100.0000 | 0.0000 | 0.0000 | 1.0000 | 0.9500 | 10kV乌莲线959 | 4.6927 | 国网重庆电力 |  | 国网重庆丰都供电公司 | 77E2FB8A-2CEC-4CFF-9B47-D62F14DA46F5-95354 | 现状态 | 80.0000 | 3.6300
4046 |  | 五星公变 | 绿 | 7.4200 | 38.0000 | 7.4200 |  | 50.0000 | 0.0000 | 30.5800 | 1.0000 | 0.9500 | 10kV包新线955 |  | 国网重庆电力 |  | 国网重庆丰都供电公司 | 986063C7-A40D-4C33-87C4-4AB9E075166F-70743 | 现状态 | 80.0000 | 0.0000
4047 |  | 五星2#公变 | 绿 | 78.8530 | 78.8530 | 78.8530 | 2024-10-31 14:45:00 | 100.0000 | 0.0000 | 0.0000 | 1.0000 | 0.9500 | 10kV乌莲线959 | 4.6927 | 国网重庆电力 |  | 国网重庆丰都供电公司 | 2673684a-43f9-44ad-821f-3bf3dde78863 | 现状态 | 80.0000 | 2.8530
4048 |  | 五四#3（4.5.11队）公变 | 绿 | 156.1520 | 156.1520 | 156.1520 | 2024-10-31 14:45:00 | 200.0000 | 0.0000 | 0.0000 | 1.0000 | 0.9500 | 10kV十龙线957 | 2.5850 | 国网重庆电力 |  | 国网重庆丰都供电公司 | 2b3ac663958a398a5a7c21db63017c2b3aa5dd34ae | 现状态 | 80.0000 | 4.1520
4049 |  | 五四#2（2.3.6队）公变 | 绿 | 79.1170 | 79.1170 | 79.1170 | 2024-10-31 14:45:00 | 100.0000 | 0.0000 | 0.0000 | 1.0000 | 0.9500 | 10kV十龙线957 | 2.5850 | 国网重庆电力 |  | 国网重庆丰都供电公司 | EB8CC8E0-FA6E-447E-AE33-4E87920F28A2-23717 | 现状态 | 80.0000 | 3.1170
4050 |  | 五四#1（1.8.9队）公变 | 绿 | 27.1005 | 27.1005 | 27.1005 | 2024-10-31 14:45:00 | 30.0000 | 0.0000 | 0.0000 | 1.0000 | 0.9500 | 10kV十龙线957 | 2.5850 | 国网重庆电力 |  | 国网重庆丰都供电公司 | 21AE7996-3EFE-4C91-A9E8-4885A013F45C-44709 | 现状态 | 80.0000 | 4.3005
4051 |  | 五叶坝（龙兴）台区柱上变 | 绿 | 40.5800 | 40.5800 | 40.5800 | 2024-10-31 14:45:00 | 50.0000 | 0.0000 | 0.0000 | 1.0000 | 0.9500 | 10kV保蒋线953 | 2.7393 | 国网重庆电力 |  | 国网重庆丰都供电公司 | A713766B-CF1A-4DA9-AA72-CF97A93899C8-23804 | 现状态 | 80.0000 | 2.5800
4052 |  | 五二公变 | 黄 | 264.7240 | 324.7240 | 264.7240 | 2024-05-29 12:45:00 | 400.0000 | 0.0000 | 60.0000 | 1.0000 | 0.9500 | 10kV暨建线957 | 2.5633 | 国网重庆电力 |  | 国网重庆丰都供电公司 | 9A9ED624-F59B-4584-83BE-527233E722D0-88776 | 现状态 | 80.0000 | 20.7240
4053 |  | 五一3.4.5.6队公变 | 绿 | 4.4035 | 39.6035 | 4.4035 | 2024-10-31 14:45:00 | 50.0000 | 0.0000 | 35.2000 | 1.0000 | 0.9500 | 10kV十开线953 | 2.1326 | 国网重庆电力 |  | 国网重庆丰都供电公司 | C5907702-27DF-407B-A3AF-A86399A3B96F-22171 | 现状态 | 80.0000 | 1.6035
4054 |  | 五一1.2队公变 | 绿 | 167.2520 | 167.2520 | 167.2520 | 2024-10-31 14:45:00 | 200.0000 | 0.0000 | 0.0000 | 1.0000 | 0.9500 | 10kV十开线953 | 2.1326 | 国网重庆电力 |  | 国网重庆丰都供电公司 | cce130c7818a398a5a7d867605017dcce0b18b381c | 现状态 | 80.0000 | 15.2520
4055 |  | 云天坊2#公变 | 绿 | 610.9800 | 610.9800 | 610.9800 | 2024-10-31 14:45:00 | 800.0000 | 0.0000 | 0.0000 | 1.0000 | 0.9500 | 10kV湖场二线960 | 4.3584 | 国网重庆电力 |  | 国网重庆丰都供电公司 | ad109ad1-28a2-4ac6-b02b-9b4c17d4f3b8 | 现状态 | 80.0000 | 2.9800
4056 |  | 云天坊1#公变 | 绿 | 478.8000 | 478.8000 | 478.8000 | 2024-10-31 14:45:00 | 630.0000 | 0.0000 | 0.0000 | 1.0000 | 0.9500 | 10kV湖场二线960 | 4.3584 | 国网重庆电力 |  | 国网重庆丰都供电公司 | 379d083e-e55f-4930-8bef-32171401c173 | 现状态 | 80.0000 | 0.0000
4057 |  | 云台场公变 | 绿 | 152.0000 | 152.0000 | 152.0000 |  | 200.0000 | 0.0000 | 0.0000 | 1.0000 | 0.9500 | 10kV包竹线957 |  | 国网重庆电力 |  | 国网重庆丰都供电公司 | 163062B9-4EF7-4D06-A919-05003FB73F59-41847 | 现状态 | 80.0000 | 0.0000
4058 |  | 云台场公变 | 绿 | 121.6000 | 121.6000 | 121.6000 |  | 160.0000 | 0.0000 | 0.0000 | 1.0000 | 0.9500 | 10kV包竹线957 |  | 国网重庆电力 |  | 国网重庆丰都供电公司 | 163062B9-4EF7-4D06-A919-05003FB73F59-41847 | 现状态 | 80.0000 | 0.0000
4059 |  | 二面唐公变 | 绿 | 39.4670 | 39.4670 | 39.4670 | 2024-10-31 14:45:00 | 50.0000 | 0.0000 | 0.0000 | 1.0000 | 0.9500 | 10kV三许线956 | 4.5043 | 国网重庆电力 |  | 国网重庆丰都供电公司 | a1cca99a288a398aa15d8a7772015da1cc7d3c385a | 现状态 | 80.0000 | 1.4670
4060 |  | 二秋坝公变 | 绿 | 77.5000 | 77.5000 | 77.5000 | 2024-10-31 14:45:00 | 100.0000 | 0.0000 | 0.0000 | 1.0000 | 0.9500 | 10kV十砖线954 | 2.8840 | 国网重庆电力 |  | 国网重庆丰都供电公司 | 279E39CB-4D6B-4AC6-B6D3-58FCFF02C397-32574 | 现状态 | 80.0000 | 1.5000
4061 |  | 二登岩公变 | 绿 | 81.2740 | 81.2740 | 81.2740 | 2024-10-31 14:45:00 | 100.0000 | 0.0000 | 0.0000 | 1.0000 | 0.9500 | 10kV十开线953 | 2.1326 | 国网重庆电力 |  | 国网重庆丰都供电公司 | 9FA10F89-C49E-42BB-9763-BCAF0EE5AA4C-14249 | 现状态 | 80.0000 | 5.2740
4062 |  | 二环路岔路口公变 | 绿 | 198.7720 | 198.7720 | 198.7720 | 2024-05-29 12:45:00 | 250.0000 | 0.0000 | 0.0000 | 1.0000 | 0.9500 | 10kV暨崇线956 | 3.4178 | 国网重庆电力 |  | 国网重庆丰都供电公司 | 7c6c830a-327f-4f59-8278-5b4432cf31e8 | 现状态 | 80.0000 | 8.7720
4063 |  | 二环路公变 | 绿 | 304.0000 | 304.0000 | 304.0000 |  | 400.0000 | 0.0000 | 0.0000 | 1.0000 | 0.9500 | 10kV暨崇线956 | 3.4178 | 国网重庆电力 |  | 国网重庆丰都供电公司 | E5066C84-3674-4CC3-BA60-5DFC426BF633-89714 | 现状态 | 80.0000 | 0.0000
4064 |  | 二环路公变 | 绿 | 206.3440 | 206.3440 | 206.3440 | 2024-05-29 12:45:00 | 250.0000 | 0.0000 | 0.0000 | 1.0000 | 0.9500 | 10kV暨崇线956 | 3.4178 | 国网重庆电力 |  | 国网重庆丰都供电公司 | E5066C84-3674-4CC3-BA60-5DFC426BF633-89714 | 现状态 | 80.0000 | 16.3440
4065 |  | 二校门前2#公变 | 绿 | 239.4000 | 239.4000 | 239.4000 |  | 315.0000 | 0.0000 | 0.0000 | 1.0000 | 0.9500 | 10kV三斜线960 |  | 国网重庆电力 |  | 国网重庆丰都供电公司 | DF3EB9B0-0906-4CC4-AD36-EBF22B034E56-08924 | 现状态 | 80.0000 | 0.0000
4066 |  | 二校后门4#公变 | 绿 | 304.0000 | 304.0000 | 304.0000 |  | 400.0000 | 0.0000 | 0.0000 | 1.0000 | 0.9500 | 10kV三新线955 |  | 国网重庆电力 |  | 国网重庆丰都供电公司 | 8A961B08-1E16-469C-B9A2-848392D8960A-40482 | 现状态 | 80.0000 | 0.0000
4067 |  | 二校后门3#公变 | 绿 | 121.6000 | 121.6000 | 121.6000 |  | 160.0000 | 0.0000 | 0.0000 | 1.0000 | 0.9500 | 10kV三新线955 |  | 国网重庆电力 |  | 国网重庆丰都供电公司 | FC28915B-EEE2-4E3C-A2CF-E25FEF1B1246-21615 | 现状态 | 80.0000 | 0.0000
4068 |  | 二校后门2#公变 | 绿 | 239.4000 | 239.4000 | 239.4000 |  | 315.0000 | 0.0000 | 0.0000 | 1.0000 | 0.9500 | 10kV三新线955 |  | 国网重庆电力 |  | 国网重庆丰都供电公司 | 40B7B467-03F2-4409-B45C-DEB5199946C2-79688 | 现状态 | 80.0000 | 0.0000
4069 |  | 二校后门1#公变 | 绿 | 95.0000 | 95.0000 | 95.0000 |  | 125.0000 | 0.0000 | 0.0000 | 1.0000 | 0.9500 | 10kV三新线955 |  | 国网重庆电力 |  | 国网重庆丰都供电公司 | 6002CA1B-83EE-4DA6-873E-948ADD317A3D-32927 | 现状态 | 80.0000 | 0.0000
4070 |  | 二中移民公变 | 绿 | 306.9400 | 306.9400 | 306.9400 | 2024-10-31 14:45:00 | 400.0000 | 0.0000 | 0.0000 | 1.0000 | 0.9500 | 10kV高金线949 | 3.1778 | 国网重庆电力 |  | 国网重庆丰都供电公司 | 98e2dbb322ff808081692efe78016998e0c8360308 | 现状态 | 80.0000 | 2.9400
4071 |  | 乱石窖公变 | 绿 | 170.8460 | 170.8460 | 170.8460 | 2024-05-29 12:45:00 | 200.0000 | 0.0000 | 0.0000 | 1.0000 | 0.9500 | 10kV暨面线954 |  | 国网重庆电力 |  | 国网重庆丰都供电公司 | F5DFEF5A-77F0-4DD7-B6D9-8ED722F1D5E1-28683 | 现状态 | 80.0000 | 18.8460
4072 |  | 乱石窖#1公变 | 绿 | 157.9160 | 157.9160 | 157.9160 | 2024-05-29 12:45:00 | 200.0000 | 0.0000 | 0.0000 | 1.0000 | 0.9500 | 10kV暨面线954 |  | 国网重庆电力 |  | 国网重庆丰都供电公司 | efe8d5dc3f8a398aa35a70e37d015aefe7e8484d77 | 现状态 | 80.0000 | 5.9160
4073 |  | 书店公变 | 绿 | 295.6100 | 295.6100 | 295.6100 | 2024-10-31 14:45:00 | 315.0000 | 0.0000 | 0.0000 | 1.0000 | 0.9500 | 10kV高场线950 | 5.6123 | 国网重庆电力 |  | 国网重庆丰都供电公司 | 678643C9-722E-4BA2-A900-1F9A0B97F297-84879 | 现状态 | 80.0000 | 56.2100
4074 |  | 九龙公变 | 绿 | 50.0040 | 50.0040 | 50.0040 | 2024-05-29 12:45:00 | 50.0000 | 0.0000 | 0.0000 | 1.0000 | 0.9500 | 10kV暨栗线953 | 2.5582 | 国网重庆电力 |  | 国网重庆丰都供电公司 | 163062B9-4EF7-4D06-A919-05003FB73F59-76074 | 现状态 | 80.0000 | 12.0040
4075 |  | 九龙1.4.7.8队公变 | 绿 | 38.0000 | 38.0000 | 38.0000 |  | 50.0000 | 0.0000 | 0.0000 | 1.0000 | 0.9500 | 10kV名丰线951 | 2.6819 | 国网重庆电力 |  | 国网重庆丰都供电公司 | A06E31CE-725A-49ED-A811-95D38C4A9953-96235 | 现状态 | 80.0000 | 0.0000
4076 |  | 九龙1.4.7.8队公变 | 绿 | 47.9390 | 47.9390 | 47.9390 | 2024-05-29 12:45:00 | 50.0000 | 0.0000 | 0.0000 | 1.0000 | 0.9500 | 10kV名丰线951 | 2.6819 | 国网重庆电力 |  | 国网重庆丰都供电公司 | A06E31CE-725A-49ED-A811-95D38C4A9953-96235 | 现状态 | 80.0000 | 9.9390
4077 |  | 九顶丫公变 | 黄 | 41.1605 | 41.1605 | 41.1605 | 2024-05-29 12:45:00 | 50.0000 | 0.0000 | 0.0000 | 1.0000 | 0.9500 | 10kV周中线957 | 3.8436 | 国网重庆电力 |  | 国网重庆丰都供电公司 | 7D200738-1DEB-4FFC-9E6D-79153CBF3DFA-19035 | 现状态 | 80.0000 | 3.1605
4078 |  | 九重天公变 | 绿 | 160.8260 | 160.8260 | 160.8260 | 2024-10-31 14:45:00 | 200.0000 | 0.0000 | 0.0000 | 1.0000 | 0.9500 | 10kV 乌安线960 | 8.2928 | 国网重庆电力 |  | 国网重庆丰都供电公司 | 8756086dc58a398aa2794b7f810179875566606160 | 现状态 | 80.0000 | 8.8260
4079 |  | 九重堂安置房公变 | 绿 | 242.9340 | 242.9340 | 242.9340 | 2024-10-31 14:45:00 | 315.0000 | 0.0000 | 0.0000 | 1.0000 | 0.9500 | 10kV湖黄线958 | 5.4061 | 国网重庆电力 |  | 国网重庆丰都供电公司 | 5173a6cfab8a398aa354405c080154517381673ab7 | 现状态 | 80.0000 | 3.5340
4080 |  | 九里坪公变 | 绿 | 80.1430 | 80.1430 | 80.1430 | 2024-10-31 14:45:00 | 100.0000 | 0.0000 | 0.0000 | 1.0000 | 0.9500 | 10kV高太线952 | 4.1885 | 国网重庆电力 |  | 国网重庆丰都供电公司 | C5E8EC63-6B40-441E-BB85-8CE60A3A6B3E-07519 | 现状态 | 80.0000 | 4.1430
4081 |  | 九菜朝公变 | 绿 | 40.1195 | 40.1195 | 40.1195 | 2024-10-31 14:45:00 | 50.0000 | 0.0000 | 0.0000 | 1.0000 | 0.9500 | 10kV抚南线967 |  | 国网重庆电力 |  | 国网重庆丰都供电公司 | 48C42AC8-5B8D-418F-BC68-0964AECFC41B-28133 | 现状态 | 80.0000 | 2.1195
4082 |  | 九菜朝2公变 | 绿 | 306.6280 | 306.6280 | 306.6280 | 2024-10-31 14:45:00 | 400.0000 | 0.0000 | 0.0000 | 1.0000 | 0.9500 | 10kV抚南线967 |  | 国网重庆电力 |  | 国网重庆丰都供电公司 | 3aefbad5108a398aa05cd63ae5015d3aeedf213e2b | 现状态 | 80.0000 | 2.6280
4083 |  | 九菜包公变 | 绿 | 77.6980 | 77.6980 | 77.6980 | 2024-10-31 14:45:00 | 100.0000 | 0.0000 | 0.0000 | 1.0000 | 0.9500 | 10kV高太线952 | 4.1885 | 国网重庆电力 |  | 国网重庆丰都供电公司 | e00886f6e7ff80808172ab737b0172e008840203b9 | 现状态 | 80.0000 | 1.6980
4084 |  | 九溪沟桥头公变 | 绿 | 38.0660 | 38.0660 | 38.0660 | 2024-10-31 14:45:00 | 50.0000 | 0.0000 | 0.0000 | 1.0000 | 0.9500 | 10kV抚南线967 |  | 国网重庆电力 |  | 国网重庆丰都供电公司 | 84a81c32078a398aa251721e34015184a804092146 | 现状态 | 80.0000 | 0.0660
4085 |  | 九溪沟公变 | 绿 | 160.3025 | 160.3025 | 160.3025 | 2024-10-31 14:45:00 | 200.0000 | 0.0000 | 0.0000 | 1.0000 | 0.9500 | 10kV抚南线967 |  | 国网重庆电力 |  | 国网重庆丰都供电公司 | 8484bd9ec28a398aa251721e3401518484a6ba1f7d | 现状态 | 80.0000 | 8.3025
4086 |  | 九根树公变 | 绿 | 80.0080 | 80.0080 | 80.0080 | 2024-10-31 14:45:00 | 100.0000 | 0.0000 | 0.0000 | 1.0000 | 0.9500 | 10kV湖黄线958 | 5.4061 | 国网重庆电力 |  | 国网重庆丰都供电公司 | 41EF6C24-7FFE-4E85-AF7C-26A3CF5C9CFF-87697 | 现状态 | 80.0000 | 4.0080
4087 |  | 九恒弘廷3号公配室7号变 | 绿 | 619.8320 | 619.8320 | 619.8320 | 2024-10-31 14:45:00 | 800.0000 | 0.0000 | 0.0000 | 1.0000 | 0.9500 | 10kV乌金东线945 | 8.5861 | 国网重庆电力 |  | 国网重庆丰都供电公司 | 11ff786e-360e-46b7-878b-51d9ffec9c0e | 现状态 | 80.0000 | 11.8320
4088 |  | 九恒弘廷1号公配室1号变 | 绿 | 623.9360 | 623.9360 | 623.9360 | 2024-10-31 14:45:00 | 800.0000 | 0.0000 | 0.0000 | 1.0000 | 0.9500 | 10kV乌金东线945 | 8.5861 | 国网重庆电力 |  | 国网重庆丰都供电公司 | 2734fa2f-9b0f-45bf-a20b-ede11bffbe15 | 现状态 | 80.0000 | 15.9360
4089 |  | 乔地湾公变 | 绿 | 39.8915 | 39.8915 | 39.8915 | 2024-05-29 12:45:00 | 50.0000 | 0.0000 | 0.0000 | 1.0000 | 0.9500 | 10kV暨池线955 | 1.9702 | 国网重庆电力 |  | 国网重庆丰都供电公司 | 5631840F-AC5E-4B6D-93BB-984808069DA1-41542 | 现状态 | 80.0000 | 1.8915
4090 |  | 乌龟堡台区柱上变 | 绿 | 57.2440 | 77.7240 | 57.2440 | 2024-10-31 14:45:00 | 100.0000 | 0.0000 | 20.4800 | 1.0000 | 0.9500 | 10kV社永线953 | 4.0777 | 国网重庆电力 |  | 国网重庆丰都供电公司 | FAC0C3E1-CB09-4291-BB7C-78B859406AC9-16275 | 现状态 | 80.0000 | 1.7240
4091 |  | 乌龟凼变压器 | 绿 | 128.2960 | 195.0760 | 128.2960 | 2024-10-31 14:45:00 | 250.0000 | 0.0000 | 66.7800 | 1.0000 | 0.9500 | 10kV社崇线952 | 5.4274 | 国网重庆电力 |  | 国网重庆丰都供电公司 | 7C7C2402-3CCF-4F42-A332-63599B081FF7-79201 | 现状态 | 80.0000 | 5.0760
4092 |  | 乌龟凼公变 | 绿 | 45.0260 | 45.0260 | 45.0260 | 2024-05-29 12:45:00 | 50.0000 | 0.0000 | 0.0000 | 1.0000 | 0.9500 | 10kV董五线960 | 2.5189 | 国网重庆电力 |  | 国网重庆丰都供电公司 | 12bbaef4-5dd8-4504-8a59-41b0d9537428 | 现状态 | 80.0000 | 7.0260
4093 |  | 乌鸡嘴公变 | 绿 | 159.4820 | 159.4820 | 159.4820 | 2024-05-29 12:45:00 | 200.0000 | 0.0000 | 0.0000 | 1.0000 | 0.9500 | 10kV董增线954 | 4.4741 | 国网重庆电力 |  | 国网重庆丰都供电公司 | d5cd454d428a398aa25637cb100156d5cb94c67d0a | 现状态 | 80.0000 | 7.4820
4094 |  | 乌羊坝学校公变 | 黄 | 80.9040 | 80.9040 | 80.9040 | 2024-05-29 12:45:00 | 100.0000 | 0.0000 | 0.0000 | 1.0000 | 0.9500 | 10kV周大线955 | 1.8862 | 国网重庆电力 |  | 国网重庆丰都供电公司 | 432a5b10068a398aa0513c37450151432a515d0b9b | 现状态 | 80.0000 | 4.9040
4095 |  | 乌杨树公变 | 绿 | 76.0000 | 76.0000 | 76.0000 |  | 100.0000 | 0.0000 | 0.0000 | 1.0000 | 0.9500 | 10kV三罗线952 | 2.3528 | 国网重庆电力 |  | 国网重庆丰都供电公司 | d928a9eb-52ef-4f55-913e-5cac435d881e | 现状态 | 80.0000 | 0.0000
4096 |  | 义和公变 | 绿 | 67.3260 | 67.3260 | 67.3260 | 2024-10-31 14:45:00 | 80.0000 | 0.0000 | 0.0000 | 1.0000 | 0.9500 | 10kV抚南线967 |  | 国网重庆电力 |  | 国网重庆丰都供电公司 | 9E424CE6-556B-4A1F-8B43-4B01D7CD0012-86252 | 现状态 | 80.0000 | 6.5260
4097 |  | 义合村老院子公变 | 绿 | 76.7815 | 76.7815 | 76.7815 | 2024-10-31 14:45:00 | 100.0000 | 0.0000 | 0.0000 | 1.0000 | 0.9500 | 10kV抚南线967 |  | 国网重庆电力 |  | 国网重庆丰都供电公司 | 0EDA5D7D-E44C-4C65-9240-29894DB7747A-87720 | 现状态 | 80.0000 | 0.7815
4098 |  | 久桓星城4#公配室#2公变 | 绿 | 760.0000 | 760.0000 | 760.0000 |  | 1000.0000 | 0.0000 | 0.0000 | 1.0000 | 0.9500 | 10kV湛斜南963 | 6.8351 | 国网重庆电力 |  | 国网重庆丰都供电公司 | 91d941f3-01d5-422e-a034-c129eee6c601 | 现状态 | 80.0000 | 0.0000
4099 |  | 久桓星城3#公配室#1公变 | 绿 | 760.0000 | 760.0000 | 760.0000 |  | 1000.0000 | 0.0000 | 0.0000 | 1.0000 | 0.9500 | 10kV湛斜南963 | 6.8351 | 国网重庆电力 |  | 国网重庆丰都供电公司 | 7ff701ad-c8da-4c98-82bd-3640d52e70f1 | 现状态 | 80.0000 | 0.0000
4100 |  | 久桓星城2#公配室#2公变 | 绿 | 478.8000 | 478.8000 | 478.8000 |  | 630.0000 | 0.0000 | 0.0000 | 1.0000 | 0.9500 | 10kV湛斜南963 | 6.8351 | 国网重庆电力 |  | 国网重庆丰都供电公司 | 56bf8cf1-4979-4b3b-9c1f-592f35523001 | 现状态 | 80.0000 | 0.0000
4101 |  | 久桓星城1#公配室#2公变 | 绿 | 608.0000 | 608.0000 | 608.0000 |  | 800.0000 | 0.0000 | 0.0000 | 1.0000 | 0.9500 | 10kV湛斜南963 | 6.8351 | 国网重庆电力 |  | 国网重庆丰都供电公司 | e1b5cd0c-e811-4fb2-bd7c-8daffd5829b9 | 现状态 | 80.0000 | 0.0000
4102 |  | 久桓城B、F区1#公配室三号变压器 | 绿 | 643.4240 | 643.4240 | 643.4240 | 2024-10-31 14:45:00 | 800.0000 | 0.0000 | 0.0000 | 1.0000 | 0.9500 | 10kV乌久南线954 | 9.7723 | 国网重庆电力 |  | 国网重庆丰都供电公司 | a88dddd3b78a398a5a72a9e5140173a88c25963b95 | 现状态 | 80.0000 | 35.4240
4103 |  | 久桓城B、F区1#公配室一号变压器 | 绿 | 639.5600 | 639.5600 | 639.5600 | 2024-10-31 14:45:00 | 800.0000 | 0.0000 | 0.0000 | 1.0000 | 0.9500 | 10kV乌久南线954 | 9.7723 | 国网重庆电力 |  | 国网重庆丰都供电公司 | a88e2162688a398a5a72a9e5140173a88c69153bb5 | 现状态 | 80.0000 | 31.5600
4104 |  | 久桓城B、F区#3公配室三号变压器 | 绿 | 631.3040 | 631.3040 | 631.3040 | 2024-10-31 14:45:00 | 800.0000 | 0.0000 | 0.0000 | 1.0000 | 0.9500 | 10kV乌久南线954 | 9.7723 | 国网重庆电力 |  | 国网重庆丰都供电公司 | 477b6703178a398a5a73cba8f00174477a88366033 | 现状态 | 80.0000 | 23.3040
4105 |  | 久桓城B、F区#3公配室一号变压器 | 绿 | 639.3440 | 639.3440 | 639.3440 | 2024-10-31 14:45:00 | 800.0000 | 0.0000 | 0.0000 | 1.0000 | 0.9500 | 10kV乌久南线954 | 9.7723 | 国网重庆电力 |  | 国网重庆丰都供电公司 | a922c683388a398a5b72a9e87c0173a920e1986797 | 现状态 | 80.0000 | 31.3440
4106 |  | 久桓城B.F区2#公配室一号变压器 | 绿 | 652.9760 | 652.9760 | 652.9760 | 2024-10-31 14:45:00 | 800.0000 | 0.0000 | 0.0000 | 1.0000 | 0.9500 | 10kV乌久南线954 | 9.7723 | 国网重庆电力 |  | 国网重庆丰都供电公司 | 4ddbc5bda08a398a5b744d0bf301744ddbc2220632 | 现状态 | 80.0000 | 44.9760
4107 |  | 久桓城#3配公建变 | 绿 | 478.8000 | 478.8000 | 478.8000 | 2024-10-31 14:45:00 | 630.0000 | 0.0000 | 0.0000 | 1.0000 | 0.9500 | 10kV乌久北线962 | 8.6100 | 国网重庆电力 |  | 国网重庆丰都供电公司 | 24cf2810f28a398aa1580cd55a015824ceffad346c | 现状态 | 80.0000 | 0.0000
4108 |  | 久桓城#3配#3变 | 绿 | 497.0800 | 497.0800 | 497.0800 | 2024-10-31 14:45:00 | 630.0000 | 0.0000 | 0.0000 | 1.0000 | 0.9500 | 10kV乌久北线962 | 8.6100 | 国网重庆电力 |  | 国网重庆丰都供电公司 | 24d835f5288a398aa1580cd55a015824d80d863482 | 现状态 | 80.0000 | 18.2800
4109 |  | 久桓城#3配#2变 | 绿 | 527.5800 | 527.5800 | 527.5800 | 2024-10-31 14:45:00 | 630.0000 | 0.0000 | 0.0000 | 1.0000 | 0.9500 | 10kV乌久南线954 | 9.7723 | 国网重庆电力 |  | 国网重庆丰都供电公司 | 24daddce178a398aa1580cd55a015824dab55d3486 | 现状态 | 80.0000 | 48.7800
4110 |  | 久桓城#3配#1变 | 绿 | 495.1400 | 495.1400 | 495.1400 | 2024-10-31 14:45:00 | 630.0000 | 0.0000 | 0.0000 | 1.0000 | 0.9500 | 10kV乌久南线954 | 9.7723 | 国网重庆电力 |  | 国网重庆丰都供电公司 | 24d5664c638a398aa1580cd55a015824d53de33478 | 现状态 | 80.0000 | 16.3400
4111 |  | 久桓城#2配公建变 | 绿 | 498.0720 | 498.0720 | 498.0720 | 2024-10-31 14:45:00 | 630.0000 | 0.0000 | 0.0000 | 1.0000 | 0.9500 | 10kV乌久北线962 | 8.6100 | 国网重庆电力 |  | 国网重庆丰都供电公司 | 24cc551c388a398aa0580cee0c015824cc36fb25b8 | 现状态 | 80.0000 | 19.2720
4112 |  | 久桓城#2配#3变 | 绿 | 478.8000 | 478.8000 | 478.8000 | 2024-10-31 14:45:00 | 630.0000 | 0.0000 | 0.0000 | 1.0000 | 0.9500 | 10kV乌久北线962 | 8.6100 | 国网重庆电力 |  | 国网重庆丰都供电公司 | 24d5258d0a8a398aa0580cee0c015824d5075225df | 现状态 | 80.0000 | 0.0000
4113 |  | 久桓城#2配#2变 | 绿 | 658.8320 | 658.8320 | 658.8320 | 2024-10-31 14:45:00 | 800.0000 | 0.0000 | 0.0000 | 1.0000 | 0.9500 | 10kV乌久南线954 | 9.7723 | 国网重庆电力 |  | 国网重庆丰都供电公司 | 24d1b9d72e8a398aa0580cee0c015824d19ba625d0 | 现状态 | 80.0000 | 50.8320
4114 |  | 久桓城#2配#1变 | 绿 | 623.1920 | 623.1920 | 623.1920 | 2024-10-31 14:45:00 | 800.0000 | 0.0000 | 0.0000 | 1.0000 | 0.9500 | 10kV乌久南线954 | 9.7723 | 国网重庆电力 |  | 国网重庆丰都供电公司 | 24c5403d148a398aa0580cee0c015824c5222925a2 | 现状态 | 80.0000 | 15.1920
4115 |  | 久桓城#1配#4变 | 绿 | 648.8720 | 648.8720 | 648.8720 | 2024-10-31 14:45:00 | 800.0000 | 0.0000 | 0.0000 | 1.0000 | 0.9500 | 10kV乌久北线962 | 8.6100 | 国网重庆电力 |  | 国网重庆丰都供电公司 | 24ac6b1f988a398aa1580cd55a015824ac42fe33e7 | 现状态 | 80.0000 | 40.8720
4116 |  | 久桓城#1配#3变 | 绿 | 495.4600 | 495.4600 | 495.4600 | 2024-10-31 14:45:00 | 630.0000 | 0.0000 | 0.0000 | 1.0000 | 0.9500 | 10kV乌久北线962 | 8.6100 | 国网重庆电力 |  | 国网重庆丰都供电公司 | 24a489bae28a398aa1580cd55a015824a461ac33c9 | 现状态 | 80.0000 | 16.6600
4117 |  | 久桓城#1配#1变 | 绿 | 621.1400 | 621.1400 | 621.1400 | 2024-10-31 14:45:00 | 800.0000 | 0.0000 | 0.0000 | 1.0000 | 0.9500 | 10kV乌久南线954 | 9.7723 | 国网重庆电力 |  | 国网重庆丰都供电公司 | 24aa72f35b8a398aa1580cd55a015824aa4ad533e3 | 现状态 | 80.0000 | 13.1400
4118 |  | 久恒弘廷2号公配室5号变 | 绿 | 383.7000 | 383.7000 | 383.7000 | 2024-10-31 14:45:00 | 500.0000 | 0.0000 | 0.0000 | 1.0000 | 0.9500 | 10kV乌科北线965 | 9.2779 | 国网重庆电力 |  | 国网重庆丰都供电公司 | 540d50d2-d3ae-4224-9c46-64a763e8e915 | 现状态 | 80.0000 | 3.7000
4119 |  | 久恒弘廷2号公配室3号变 | 绿 | 623.5760 | 623.5760 | 623.5760 | 2024-10-31 14:45:00 | 800.0000 | 0.0000 | 0.0000 | 1.0000 | 0.9500 | 10kV乌科北线965 | 9.2779 | 国网重庆电力 |  | 国网重庆丰都供电公司 | f80350ae-d691-4c62-8223-60e465adddf9 | 现状态 | 80.0000 | 15.5760
4120 |  | 久恒城停车场公变 | 绿 | 505.6600 | 505.6600 | 505.6600 | 2024-10-31 14:45:00 | 630.0000 | 0.0000 | 0.0000 | 1.0000 | 0.9500 | 10kV乌科北线965 | 9.2779 | 国网重庆电力 |  | 国网重庆丰都供电公司 | 51e03d68ae8a398a5a7deec5ec017e51df9c16740e | 现状态 | 80.0000 | 26.8600
4121 |  | 丽江花园配电室1#公变 | 绿 | 239.4000 | 239.4000 | 239.4000 |  | 315.0000 | 0.0000 | 0.0000 | 1.0000 | 0.9500 | 10kV三红西线954 |  | 国网重庆电力 |  | 国网重庆丰都供电公司 | 1CE542B1-A7C8-45B3-9ED3-9F7EFD7D15A5-97258 | 现状态 | 80.0000 | 0.0000
4122 |  | 丽江花园#2公变 | 绿 | 239.4000 | 239.4000 | 239.4000 |  | 315.0000 | 0.0000 | 0.0000 | 1.0000 | 0.9500 | 10kV三红西线954 |  | 国网重庆电力 |  | 国网重庆丰都供电公司 | EBD576D0-3010-4DA4-8E4F-922F4DBF40F8-83343 | 现状态 | 80.0000 | 0.0000
4123 |  | 临江公变 | 绿 | 38.0000 | 38.0000 | 38.0000 |  | 50.0000 | 0.0000 | 0.0000 | 1.0000 | 0.9500 | 10kV高楠线945 | 3.6111 | 国网重庆电力 |  | 国网重庆丰都供电公司 | 2E70359F-440F-4D54-8709-DE8754B0A286-37720 | 现状态 | 80.0000 | 0.0000
4124 |  | 丰顶公变 | 绿 | 74.0000 | 152.0000 | 74.0000 |  | 200.0000 | 0.0000 | 78.0000 | 1.0000 | 0.9500 | 10kV三汇线958 |  | 国网重庆电力 |  | 国网重庆丰都供电公司 | 88efbacc4e8a398aa079b27f4f017a88ee25b6745b | 现状态 | 80.0000 | 0.0000
4125 |  | 丰顶3-4队公变 | 绿 | 95.0000 | 95.0000 | 95.0000 |  | 125.0000 | 0.0000 | 0.0000 | 1.0000 | 0.9500 | 10kV三汇线958 |  | 国网重庆电力 |  | 国网重庆丰都供电公司 | 8827F12A-02DA-4E23-9282-C97D2B720F4B-01006 | 现状态 | 80.0000 | 0.0000
4126 |  | 丰都龙河东安自街房#2配电室#2变配电变压器 | 绿 | 506.1400 | 506.1400 | 506.1400 | 2024-10-31 14:45:00 | 630.0000 | 0.0000 | 0.0000 | 1.0000 | 0.9500 | 10kV乌置北线971 | 8.7589 | 国网重庆电力 |  | 国网重庆丰都供电公司 | 9b9d92f7808a398aa25950f91001599b9d1fb027c0 | 现状态 | 80.0000 | 27.3400
4127 |  | 丰都龙河东安自街#2配电室#3变配电变压器 | 绿 | 622.4720 | 622.4720 | 622.4720 | 2024-10-31 14:45:00 | 800.0000 | 0.0000 | 0.0000 | 1.0000 | 0.9500 | 10kV乌置北线971 | 8.7589 | 国网重庆电力 |  | 国网重庆丰都供电公司 | 9b9d93a7368a398aa25950f91001599b9d205d27c6 | 现状态 | 80.0000 | 14.4720
4128 |  | 丰都龙河东安自街#2配电室#1变配电变压器 | 绿 | 501.6600 | 501.6600 | 501.6600 | 2024-10-31 14:45:00 | 630.0000 | 0.0000 | 0.0000 | 1.0000 | 0.9500 | 10kV乌置北线971 | 8.7589 | 国网重庆电力 |  | 国网重庆丰都供电公司 | 9b9d9234b78a398aa25950f91001599b9d1ef027ba | 现状态 | 80.0000 | 22.8600
4129 |  | 丰都龙河东安置房1#配电室2#变 | 绿 | 638.6960 | 638.6960 | 638.6960 | 2024-10-31 14:45:00 | 800.0000 | 0.0000 | 0.0000 | 1.0000 | 0.9500 | 10kV乌置南线950 | 8.7200 | 国网重庆电力 |  | 国网重庆丰都供电公司 | 9b9d17672f8a398aa25950f91001599b9ca47f2702 | 现状态 | 80.0000 | 30.6960
4130 |  | 丰都龙河东安置房1#配电室1#变 | 绿 | 509.8200 | 509.8200 | 509.8200 | 2024-10-31 14:45:00 | 630.0000 | 0.0000 | 0.0000 | 1.0000 | 0.9500 | 10kV乌置南线950 | 8.7200 | 国网重庆电力 |  | 国网重庆丰都供电公司 | 9b9d167d3f8a398aa25950f91001599b9ca39826fc | 现状态 | 80.0000 | 31.0200
4131 |  | 丰都龙河东安置房#4配电室#3变配电变压器 | 绿 | 629.1440 | 629.1440 | 629.1440 | 2024-10-31 14:45:00 | 800.0000 | 0.0000 | 0.0000 | 1.0000 | 0.9500 | 10kV乌置北线971 | 8.7589 | 国网重庆电力 |  | 国网重庆丰都供电公司 | 9b9e2aea418a398aa25950f91001599b9db73e288a | 现状态 | 80.0000 | 21.1440
4132 |  | 丰都龙河东安置房#4配电室#2变配电变压器 | 绿 | 639.6800 | 639.6800 | 639.6800 | 2024-10-31 14:45:00 | 800.0000 | 0.0000 | 0.0000 | 1.0000 | 0.9500 | 10kV乌置南线950 | 8.7200 | 国网重庆电力 |  | 国网重庆丰都供电公司 | 9b9e2a41928a398aa25950f91001599b9db6982884 | 现状态 | 80.0000 | 31.6800
4133 |  | 丰都龙河东安置房#4配电室#1变配电变压器 | 绿 | 522.2600 | 522.2600 | 522.2600 | 2024-10-31 14:45:00 | 630.0000 | 0.0000 | 0.0000 | 1.0000 | 0.9500 | 10kV乌置南线950 | 8.7200 | 国网重庆电力 |  | 国网重庆丰都供电公司 | 9b9e2939848a398aa25950f91001599b9db593287e | 现状态 | 80.0000 | 43.4600
4134 |  | 丰都龙河东安置房#3配电室3号变 | 绿 | 491.6400 | 491.6400 | 491.6400 | 2024-10-31 14:45:00 | 630.0000 | 0.0000 | 0.0000 | 1.0000 | 0.9500 | 10kV乌置南线950 | 8.7200 | 国网重庆电力 |  | 国网重庆丰都供电公司 | 9b9dda412c8a398aa25950f91001599b9d66c92820 | 现状态 | 80.0000 | 12.8400
4135 |  | 丰都龙河东安置房#3配电室1号变 | 绿 | 533.9000 | 533.9000 | 533.9000 | 2024-10-31 14:45:00 | 630.0000 | 0.0000 | 0.0000 | 1.0000 | 0.9500 | 10kV乌置南线950 | 8.7200 | 国网重庆电力 |  | 国网重庆丰都供电公司 | 9b9dd8e5c48a398aa25950f91001599b9d65742814 | 现状态 | 80.0000 | 55.1000
4136 |  | 丰都龙河东安置房#2配电室2#变 | 绿 | 683.7200 | 683.7200 | 683.7200 | 2024-10-31 14:45:00 | 800.0000 | 0.0000 | 0.0000 | 1.0000 | 0.9500 | 10kV乌置北线971 | 8.7589 | 国网重庆电力 |  | 国网重庆丰都供电公司 | 56ee50a4fd8a398aa05b0104f2015b56ed7ad22243 | 现状态 | 80.0000 | 75.7200
4137 |  | 丰都龙河东安置房#2配电室1#变 | 绿 | 637.8800 | 637.8800 | 637.8800 | 2024-10-31 14:45:00 | 800.0000 | 0.0000 | 0.0000 | 1.0000 | 0.9500 | 10kV乌置北线971 | 8.7589 | 国网重庆电力 |  | 国网重庆丰都供电公司 | 56ee4f5aad8a398aa05b0104f2015b56ed798b223d | 现状态 | 80.0000 | 29.8800
4138 |  | 丰都饭店公变 | 绿 | 239.4000 | 239.4000 | 239.4000 |  | 315.0000 | 0.0000 | 0.0000 | 1.0000 | 0.9500 | 10kV三自线964 |  | 国网重庆电力 |  | 国网重庆丰都供电公司 | E5066C84-3674-4CC3-BA60-5DFC426BF633-81857 | 现状态 | 80.0000 | 0.0000
4139 |  | 丰都饭店2#公变 | 绿 | 304.0000 | 304.0000 | 304.0000 |  | 400.0000 | 0.0000 | 0.0000 | 1.0000 | 0.9500 | 10kV三自线964 |  | 国网重庆电力 |  | 国网重庆丰都供电公司 | b833f3c78b8a398aa2589c818f0158b833c1e14259 | 现状态 | 80.0000 | 0.0000
4140 |  | 丰都财政大楼配电室1# | 绿 | 239.4000 | 239.4000 | 239.4000 |  | 315.0000 | 0.0000 | 0.0000 | 1.0000 | 0.9500 | 10kV三沙线957 |  | 国网重庆电力 |  | 国网重庆丰都供电公司 | B439DDBE-99ED-43EE-9010-CB8580197CAF-83648 | 现状态 | 80.0000 | 0.0000
4141 |  | 丰都滨江景区12#楼公配室#1公用变压器 | 绿 | 510.0320 | 510.0320 | 510.0320 | 2024-10-31 14:45:00 | 630.0000 | 0.0000 | 0.0000 | 1.0000 | 0.9500 | 10kV乌秀线956 | 7.2663 | 国网重庆电力 |  | 国网重庆丰都供电公司 | FA0C017B-0F99-4092-B922-19AC1ABBF241-83771 | 现状态 | 80.0000 | 31.2320
4142 |  | 丰都滨江景区11号楼变压器 | 绿 | 640.4600 | 640.4600 | 640.4600 | 2024-10-31 14:45:00 | 800.0000 | 0.0000 | 0.0000 | 1.0000 | 0.9500 | 10kV乌秀线956 | 7.2663 | 国网重庆电力 |  | 国网重庆丰都供电公司 | 579D3801-1C64-4006-9424-46AEF1186822-27044 | 现状态 | 80.0000 | 32.4600
4143 |  | 丰都服务区（进渝）箱变间隔配电变压器 | 绿 | 479.0400 | 479.0400 | 479.0400 | 2024-10-31 14:45:00 | 630.0000 | 0.0000 | 0.0000 | 1.0000 | 0.9500 | 10kV高兴线951 | 2.6440 | 国网重庆电力 |  | 国网重庆丰都供电公司 | 2687ef17a9ff80808167d3258a016826867ed61150 | 现状态 | 80.0000 | 0.2400
4144 |  | 丰都服务区（进沪）箱变间隔配电变压器 | 绿 | 479.0600 | 479.0600 | 479.0600 | 2024-10-31 14:45:00 | 630.0000 | 0.0000 | 0.0000 | 1.0000 | 0.9500 | 10kV高兴线951 | 2.6440 | 国网重庆电力 |  | 国网重庆丰都供电公司 | 2671564ec7ff80808167d3258a0168266fe67410cb | 现状态 | 80.0000 | 0.2600
4145 |  | 丰都政府大楼公变配电变压器 | 绿 | 760.0000 | 760.0000 | 760.0000 |  | 1000.0000 | 0.0000 | 0.0000 | 1.0000 | 0.9500 | 10kV三秀东线962 |  | 国网重庆电力 |  | 国网重庆丰都供电公司 | fc6b5203498a398aa0589cbdcc0158fc6a798547cf | 现状态 | 80.0000 | 0.0000
4146 |  | 丰都垭口公变柱上变 | 绿 | 77.3560 | 77.3560 | 77.3560 | 2024-10-31 14:45:00 | 100.0000 | 0.0000 | 0.0000 | 1.0000 | 0.9500 | 10kV社崇线952 | 5.4274 | 国网重庆电力 |  | 国网重庆丰都供电公司 | ac9bd816-f6db-49e4-9cf2-98386f427e6b | 现状态 | 80.0000 | 1.3560
4147 |  | 丰都古城二、三期1#公变 | 绿 | 481.5200 | 481.5200 | 481.5200 | 2024-05-29 12:45:00 | 630.0000 | 0.0000 | 0.0000 | 1.0000 | 0.9500 | 10kV名港二线954 | 9.2712 | 国网重庆电力 |  | 国网重庆丰都供电公司 | b8fb939e4a8a398aa073b7b2730173b8fb8dc208a7 | 现状态 | 80.0000 | 2.7200
4148 |  | 丰都县劳动和社会保障局28 | 绿 | 190.0000 | 190.0000 | 190.0000 |  | 250.0000 | 0.0000 | 0.0000 | 1.0000 | 0.9500 | 10kV三秀东线962 |  | 国网重庆电力 |  | 国网重庆丰都供电公司 | 6cbc018a678a398aa25fe4617201606cba8f2b214b | 现状态 | 80.0000 | 0.0000
4149 |  | 丰都中学宿舍2#公变 | 绿 | 190.0000 | 190.0000 | 190.0000 |  | 250.0000 | 0.0000 | 0.0000 | 1.0000 | 0.9500 | 10kV三斜线960 |  | 国网重庆电力 |  | 国网重庆丰都供电公司 | 21384D71-F173-4A56-A354-F7FB19B54CDF-56078 | 现状态 | 80.0000 | 0.0000
4150 |  | 丰都中学大门口公变 | 绿 | 239.4000 | 239.4000 | 239.4000 |  | 315.0000 | 0.0000 | 0.0000 | 1.0000 | 0.9500 | 10kV三斜线960 |  | 国网重庆电力 |  | 国网重庆丰都供电公司 | 0DEE446C-536F-4252-B7EF-8FA1E2E70CF4-65879 | 现状态 | 80.0000 | 0.0000
4151 |  | 丰收八队公变 | 绿 | 76.0000 | 76.0000 | 76.0000 |  | 100.0000 | 0.0000 | 0.0000 | 1.0000 | 0.9500 | 10kV包亭线951 |  | 国网重庆电力 |  | 国网重庆丰都供电公司 | D1A9B8CA-2526-4003-9F69-567388C3A22E-72842 | 现状态 | 80.0000 | 0.0000
4152 |  | 丰想榜公变 | 黄 | 42.4160 | 42.4160 | 42.4160 | 2024-05-29 12:45:00 | 50.0000 | 0.0000 | 0.0000 | 1.0000 | 0.9500 | 10kV暨建线957 | 2.5633 | 国网重庆电力 |  | 国网重庆丰都供电公司 | 21384D71-F173-4A56-A354-F7FB19B54CDF-22012 | 现状态 | 80.0000 | 4.4160
4153 |  | 丰库公变 | 绿 | 23.1450 | 23.1450 | 23.1450 | 2024-10-31 14:45:00 | 30.0000 | 0.0000 | 0.0000 | 1.0000 | 0.9500 | 10kV 丰园二964 | 8.3451 | 国网重庆电力 |  | 国网重庆丰都供电公司 | 6cc18dbc4c8a398aa25fe4617201606cc01ae721da | 现状态 | 80.0000 | 0.3450
4154 |  | 丰二中门口公变 | 绿 | 273.2100 | 273.2100 | 273.2100 | 2024-10-31 14:45:00 | 315.0000 | 0.0000 | 0.0000 | 1.0000 | 0.9500 | 10kV高金线949 | 3.1778 | 国网重庆电力 |  | 国网重庆丰都供电公司 | 678643C9-722E-4BA2-A900-1F9A0B97F297-53268 | 现状态 | 80.0000 | 33.8100
4155 |  | 丰二中后门公变 | 绿 | 338.7800 | 338.7800 | 338.7800 | 2024-10-31 14:45:00 | 400.0000 | 0.0000 | 0.0000 | 1.0000 | 0.9500 | 10kV高金线949 | 3.1778 | 国网重庆电力 |  | 国网重庆丰都供电公司 | 678643C9-722E-4BA2-A900-1F9A0B97F297-61199 | 现状态 | 80.0000 | 34.7800
4156 |  | 丰二中住宿公变 | 绿 | 239.4000 | 239.4000 | 239.4000 |  | 315.0000 | 0.0000 | 0.0000 | 1.0000 | 0.9500 | 10kV高金线949 | 3.1778 | 国网重庆电力 |  | 国网重庆丰都供电公司 | 678643C9-722E-4BA2-A900-1F9A0B97F297-53930 | 现状态 | 80.0000 | 0.0000
4157 |  | 丰中校门前公变 | 绿 | 239.4000 | 239.4000 | 239.4000 |  | 315.0000 | 0.0000 | 0.0000 | 1.0000 | 0.9500 | 10kV三斜线960 |  | 国网重庆电力 |  | 国网重庆丰都供电公司 | F9662240-6999-4CE8-8E0B-B504E69C10C4-98721 | 现状态 | 80.0000 | 0.0000
4158 |  | 丰中宿舍1#公变 | 绿 | 304.0000 | 304.0000 | 304.0000 |  | 400.0000 | 0.0000 | 0.0000 | 1.0000 | 0.9500 | 10kV三斜线960 |  | 国网重庆电力 |  | 国网重庆丰都供电公司 | 6BEF6158-9CFD-4249-865E-B06D711F3F4A-03868 | 现状态 | 80.0000 | 0.0000
4159 |  | 丰中大门1#公变 | 绿 | 304.0000 | 304.0000 | 304.0000 |  | 400.0000 | 0.0000 | 0.0000 | 1.0000 | 0.9500 | 10kV三斜线960 |  | 国网重庆电力 |  | 国网重庆丰都供电公司 | 2f01cd6d-86aa-401e-9f99-4facdfb73248 | 现状态 | 80.0000 | 0.0000
4160 |  | 丰中后门1#公变 | 绿 | 304.0000 | 304.0000 | 304.0000 |  | 400.0000 | 0.0000 | 0.0000 | 1.0000 | 0.9500 | 10kV三自线964 |  | 国网重庆电力 |  | 国网重庆丰都供电公司 | 3a8f993a-0db9-4054-ad63-c9dd692e1f33 | 现状态 | 80.0000 | 0.0000
4161 |  | 丰一中公变 | 绿 | 261.9900 | 261.9900 | 261.9900 | 2024-05-29 12:45:00 | 315.0000 | 0.0000 | 0.0000 | 1.0000 | 0.9500 | 10kV暨崇线956 | 3.4178 | 国网重庆电力 |  | 国网重庆丰都供电公司 | 85a2e8a2928a398aa351847785015185a2e58b03f5 | 现状态 | 80.0000 | 22.5900
4162 |  | 中院子公变 | 绿 | 86.5630 | 86.5630 | 86.5630 | 2024-10-31 14:45:00 | 100.0000 | 0.0000 | 0.0000 | 1.0000 | 0.9500 | 10kV高兴线951 | 2.6440 | 国网重庆电力 |  | 国网重庆丰都供电公司 | AE470F90-A552-4935-8583-C1D13E985B28-87452 | 现状态 | 80.0000 | 10.5630
4163 |  | 中蹬公变 | 绿 | 23.5740 | 23.5740 | 23.5740 | 2024-10-31 14:45:00 | 30.0000 | 0.0000 | 0.0000 | 1.0000 | 0.9500 | 10kV乌莲线959 | 4.6927 | 国网重庆电力 |  | 国网重庆丰都供电公司 | 6A322D6A-1C4B-4673-ABFA-B5FC8B227366-18982 | 现状态 | 80.0000 | 0.7740
4164 |  | 中税小学公变 | 绿 | 239.4000 | 239.4000 | 239.4000 |  | 315.0000 | 0.0000 | 0.0000 | 1.0000 | 0.9500 | 10kV三丁线953 |  | 国网重庆电力 |  | 国网重庆丰都供电公司 | 2baff445d68a398aa05cd630c0015d2baf5496646f | 现状态 | 80.0000 | 0.0000
4165 |  | 中石油忠县作业区丰都居民区公变配电变压器 | 绿 | 153.0480 | 153.0480 | 153.0480 | 2024-05-29 12:45:00 | 200.0000 | 0.0000 | 0.0000 | 1.0000 | 0.9500 | 10kV名新线941 | 7.1765 | 国网重庆电力 |  | 国网重庆丰都供电公司 | b95b6f42d88a398aa262a87a480162b95b33fb5663 | 现状态 | 80.0000 | 1.0480
4166 |  | 中湾台区柱上变 | 绿 | 40.1150 | 40.1150 | 40.1150 | 2024-10-31 14:45:00 | 50.0000 | 0.0000 | 0.0000 | 1.0000 | 0.9500 | 10kV保蒋线953 | 2.7393 | 国网重庆电力 |  | 国网重庆丰都供电公司 | 24D21327-0ACC-4964-854E-39436237908E-25124 | 现状态 | 80.0000 | 2.1150
4167 |  | 中树堡公变 | 绿 | 28.5740 | 28.5740 | 28.5740 | 2024-05-29 12:45:00 | 30.0000 | 0.0000 | 0.0000 | 1.0000 | 0.9500 | 10kV暨池线955 | 1.9702 | 国网重庆电力 |  | 国网重庆丰都供电公司 | ca8856d13a8a398a5b75c190300175ca884dab0def | 现状态 | 80.0000 | 5.7740
4168 |  | 中树坡台区柱上变 | 绿 | 41.2310 | 41.2310 | 41.2310 | 2024-10-31 14:45:00 | 50.0000 | 0.0000 | 0.0000 | 1.0000 | 0.9500 | 10kV保金线954 | 2.3334 | 国网重庆电力 |  | 国网重庆丰都供电公司 | 4F454800-3737-4B70-9E59-8B27059EB849-14439 | 现状态 | 80.0000 | 3.2310
4169 |  | 中断公变 | 绿 | 86.6080 | 168.9680 | 86.6080 | 2024-05-29 12:45:00 | 200.0000 | 0.0000 | 82.3600 | 1.0000 | 0.9500 | 10kV名新线941 | 7.1765 | 国网重庆电力 |  | 国网重庆丰都供电公司 | 0742CC05-58AD-4121-8DB9-B3D723EC3437-09199 | 现状态 | 80.0000 | 16.9680
4170 |  | 中教院子公变 | 绿 | 76.9560 | 76.9560 | 76.9560 | 2024-10-31 14:45:00 | 100.0000 | 0.0000 | 0.0000 | 1.0000 | 0.9500 | 10kV高建线946 | 3.0288 | 国网重庆电力 |  | 国网重庆丰都供电公司 | 5496302f-be9f-49ed-952e-7383903132b7 | 现状态 | 80.0000 | 0.9560
4171 |  | 中心（黄家坪）公变 | 绿 | 93.7440 | 158.3540 | 93.7440 | 2024-10-31 14:45:00 | 200.0000 | 0.0000 | 64.6100 | 1.0000 | 0.9500 | 10kV十砖线954 | 2.8840 | 国网重庆电力 |  | 国网重庆丰都供电公司 | 1a84d94d4c8a398a5a7ab18490017b1a83e8c471bd | 现状态 | 80.0000 | 6.3540
4172 |  | 中心槽公变 | 绿 | 40.6415 | 40.6415 | 40.6415 | 2024-10-31 14:45:00 | 50.0000 | 0.0000 | 0.0000 | 1.0000 | 0.9500 | 10kV高太线952 | 4.1885 | 国网重庆电力 |  | 国网重庆丰都供电公司 | 6002CA1B-83EE-4DA6-873E-948ADD317A3D-42701 | 现状态 | 80.0000 | 2.6415
4173 |  | 中心二公变 | 绿 | 39.3760 | 39.3760 | 39.3760 | 2024-10-31 14:45:00 | 50.0000 | 0.0000 | 0.0000 | 1.0000 | 0.9500 | 10kV三仁线957 | 2.4407 | 国网重庆电力 |  | 国网重庆丰都供电公司 | BB5FA5AC-CBE1-415B-8C7D-C0816EB5B58B-32925 | 现状态 | 80.0000 | 1.3760
4174 |  | 中干院子公变 | 绿 | 67.6660 | 67.6660 | 67.6660 | 2024-05-29 12:45:00 | 80.0000 | 0.0000 | 0.0000 | 1.0000 | 0.9500 | 10kV周茶线951 | 4.4990 | 国网重庆电力 |  | 国网重庆丰都供电公司 | F598DCBE-6E78-47C9-81CB-06B0BD66D0C7-01021 | 现状态 | 80.0000 | 6.8660
4175 |  | 中岭公变 | 绿 | 77.1640 | 77.1640 | 77.1640 | 2024-05-29 12:45:00 | 100.0000 | 0.0000 | 0.0000 | 1.0000 | 0.9500 | 10kV暨面线954 |  | 国网重庆电力 |  | 国网重庆丰都供电公司 | 1230618C-EDC1-47CF-A0B8-97E09FB3504B-27501 | 现状态 | 80.0000 | 1.1640
4176 |  | 中山路AB栋公变 | 绿 | 304.0000 | 304.0000 | 304.0000 |  | 400.0000 | 0.0000 | 0.0000 | 1.0000 | 0.9500 | 10kV三自线964 |  | 国网重庆电力 |  | 国网重庆丰都供电公司 | 93DCBCF3-8EDA-4A3D-AAC5-61058E061CE0-73431 | 现状态 | 80.0000 | 0.0000
4177 |  | 中家坪公变 | 绿 | 76.0000 | 76.0000 | 76.0000 |  | 100.0000 | 0.0000 | 0.0000 | 1.0000 | 0.9500 | 10kV白虎线962 | 6.4328 | 国网重庆电力 |  | 国网重庆丰都供电公司 | e3754bd5-07ee-4c1a-9c2c-c1467ebeb560 | 现状态 | 80.0000 | 0.0000
4178 |  | 中学台区柱上变 | 绿 | 165.2060 | 165.2060 | 165.2060 | 2024-10-31 14:45:00 | 200.0000 | 0.0000 | 0.0000 | 1.0000 | 0.9500 | 10kV保红线956 | 2.6523 | 国网重庆电力 |  | 国网重庆丰都供电公司 | 24D21327-0ACC-4964-854E-39436237908E-25715 | 现状态 | 80.0000 | 13.2060
4179 |  | 中央美地3号公配室四号楼公变 | 绿 | 624.9200 | 624.9200 | 624.9200 | 2024-10-31 14:45:00 | 800.0000 | 0.0000 | 0.0000 | 1.0000 | 0.9500 | 10kV乌久北线962 | 8.6100 | 国网重庆电力 |  | 国网重庆丰都供电公司 | 445409ed0c8a398aa15fe438b901604452bea05a5a | 现状态 | 80.0000 | 16.9200
4180 |  | 中央美地3号公配室六号楼公变 | 绿 | 624.9440 | 624.9440 | 624.9440 | 2024-10-31 14:45:00 | 800.0000 | 0.0000 | 0.0000 | 1.0000 | 0.9500 | 10kV乌久北线962 | 8.6100 | 国网重庆电力 |  | 国网重庆丰都供电公司 | 445404d0e98a398aa15fe438b901604452b9865a54 | 现状态 | 80.0000 | 16.9440
4181 |  | 中央美地3号公配室五号楼公变 | 绿 | 623.9120 | 623.9120 | 623.9120 | 2024-10-31 14:45:00 | 800.0000 | 0.0000 | 0.0000 | 1.0000 | 0.9500 | 10kV乌久北线962 | 8.6100 | 国网重庆电力 |  | 国网重庆丰都供电公司 | 44540dbadf8a398aa15fe438b901604452c26a5a60 | 现状态 | 80.0000 | 15.9120
4182 |  | 中央美地3号公配室三号楼公变 | 绿 | 627.3920 | 627.3920 | 627.3920 | 2024-10-31 14:45:00 | 800.0000 | 0.0000 | 0.0000 | 1.0000 | 0.9500 | 10kV乌久北线962 | 8.6100 | 国网重庆电力 |  | 国网重庆丰都供电公司 | 4454113e698a398aa15fe438b901604452c5eb5a66 | 现状态 | 80.0000 | 19.3920
4183 |  | 中央美地#2公配室2号楼公变 | 绿 | 625.9280 | 625.9280 | 625.9280 | 2024-10-31 14:45:00 | 800.0000 | 0.0000 | 0.0000 | 1.0000 | 0.9500 | 10kV乌久北线962 | 8.6100 | 国网重庆电力 |  | 国网重庆丰都供电公司 | 3f890af4a28a398aa15fe42d7601603f880a470751 | 现状态 | 80.0000 | 17.9280
4184 |  | 中央美地#2公配室1号楼公变 | 绿 | 623.8640 | 623.8640 | 623.8640 | 2024-10-31 14:45:00 | 800.0000 | 0.0000 | 0.0000 | 1.0000 | 0.9500 | 10kV乌久北线962 | 8.6100 | 国网重庆电力 |  | 国网重庆丰都供电公司 | 3f8907741c8a398aa15fe42d7601603f8806ca074b | 现状态 | 80.0000 | 15.8640
4185 |  | 中央美地#1公配室9号楼公变 | 绿 | 624.5120 | 624.5120 | 624.5120 | 2024-10-31 14:45:00 | 800.0000 | 0.0000 | 0.0000 | 1.0000 | 0.9500 | 10kV乌久北线962 | 8.6100 | 国网重庆电力 |  | 国网重庆丰都供电公司 | 3e45df659d8a398aa15fe42d7601603e44e0a80421 | 现状态 | 80.0000 | 16.5120
4186 |  | 中央美地#1公配室8号楼公变 | 绿 | 623.6480 | 623.6480 | 623.6480 | 2024-10-31 14:45:00 | 800.0000 | 0.0000 | 0.0000 | 1.0000 | 0.9500 | 10kV乌久北线962 | 8.6100 | 国网重庆电力 |  | 国网重庆丰都供电公司 | 3e45dd7daf8a398aa15fe42d7601603e44dec3041b | 现状态 | 80.0000 | 15.6480
4187 |  | 中央美地#1公配室7号楼公变 | 绿 | 645.1040 | 645.1040 | 645.1040 | 2024-10-31 14:45:00 | 800.0000 | 0.0000 | 0.0000 | 1.0000 | 0.9500 | 10kV乌久北线962 | 8.6100 | 国网重庆电力 |  | 国网重庆丰都供电公司 | 3e45d916428a398aa15fe42d7601603e44da5f0415 | 现状态 | 80.0000 | 37.1040
4188 |  | 中央美地#1公配室10号楼公变 | 绿 | 627.8000 | 627.8000 | 627.8000 | 2024-10-31 14:45:00 | 800.0000 | 0.0000 | 0.0000 | 1.0000 | 0.9500 | 10kV乌久北线962 | 8.6100 | 国网重庆电力 |  | 国网重庆丰都供电公司 | 3e45e161a08a398aa15fe42d7601603e44e2a10427 | 现状态 | 80.0000 | 19.8000
4189 |  | 中坪村公变 | 黄 | 0.0000 | 51.8000 | 0.0000 |  | 30.0000 | 0.0000 | 51.8000 | 1.0000 | 0.9500 | 10kV湛角线962 | 1.5881 | 国网重庆电力 |  | 国网重庆丰都供电公司 | 14473DF9-EFD3-4472-88C8-59AB1B4AF28E-33942 | 现状态 | 80.0000 | 0.0000
4190 |  | 中坪公变 | 黄 | 85.1500 | 85.1500 | 85.1500 | 2024-05-29 12:45:00 | 100.0000 | 0.0000 | 0.0000 | 1.0000 | 0.9500 | 10kV周大线955 | 1.8862 | 国网重庆电力 |  | 国网重庆丰都供电公司 | BFD83A76-7F43-4DD4-A398-BC0E97D73449-15464 | 现状态 | 80.0000 | 9.1500
4191 |  | 中坪2#公变 | 黄 | 38.0000 | 38.0000 | 38.0000 |  | 50.0000 | 0.0000 | 0.0000 | 1.0000 | 0.9500 | 10kV湛角线962 | 1.5881 | 国网重庆电力 |  | 国网重庆丰都供电公司 | F7FA41C5-D7E1-4B7B-866F-D8B1B0225917-55537 | 现状态 | 80.0000 | 0.0000
4192 |  | 中坪1#公变 | 黄 | 38.0000 | 38.0000 | 38.0000 |  | 50.0000 | 0.0000 | 0.0000 | 1.0000 | 0.9500 | 10kV湛角线962 | 1.5881 | 国网重庆电力 |  | 国网重庆丰都供电公司 | 6BEF6158-9CFD-4249-865E-B06D711F3F4A-80093 | 现状态 | 80.0000 | 0.0000
4193 |  | 中坝村光伏变（太平） | 绿 | 304.0000 | 304.0000 | 304.0000 | 2024-05-29 12:45:00 | 400.0000 | 0.0000 | 0.0000 | 1.0000 | 0.9500 | 10kV周太线952 | 2.5629 | 国网重庆电力 |  | 国网重庆丰都供电公司 | be86a39dc88a398a5a6aa50bcf016abe8676754052 | 现状态 | 80.0000 | 0.0000
4194 |  | 中坝子公变 | 绿 | 61.1105 | 61.1105 | 61.1105 | 2024-10-31 14:45:00 | 80.0000 | 0.0000 | 0.0000 | 1.0000 | 0.9500 | 10kV乌莲线959 | 4.6927 | 国网重庆电力 |  | 国网重庆丰都供电公司 | 72452425108a398aa05fe4307501607243704f0413 | 现状态 | 80.0000 | 0.3105
4195 |  | 中坝公变（周茶） | 绿 | 77.7020 | 77.7020 | 77.7020 | 2024-05-29 12:45:00 | 80.0000 | 0.0000 | 0.0000 | 1.0000 | 0.9500 | 10kV周茶线951 | 4.4990 | 国网重庆电力 |  | 国网重庆丰都供电公司 | 52CF3A90-5A35-4AEB-B87D-98A7C46AA729-00006 | 现状态 | 80.0000 | 16.9020
4196 |  | 中坝公变（周太） | 绿 | 91.1920 | 91.1920 | 91.1920 | 2024-05-29 12:45:00 | 100.0000 | 0.0000 | 0.0000 | 1.0000 | 0.9500 | 10kV周太线952 | 2.5629 | 国网重庆电力 |  | 国网重庆丰都供电公司 | 21384D71-F173-4A56-A354-F7FB19B54CDF-96153 | 现状态 | 80.0000 | 15.1920
4197 |  | 中坝公变柱上变 | 绿 | 161.7200 | 161.7200 | 161.7200 | 2024-10-31 14:45:00 | 200.0000 | 0.0000 | 0.0000 | 1.0000 | 0.9500 | 10kV社黎线958 | 5.0890 | 国网重庆电力 |  | 国网重庆丰都供电公司 | 02cc1cb18a8a398a5a6f923544017102cb25971644 | 现状态 | 80.0000 | 9.7200
4198 |  | 中坝公变 | 黄 | 81.1510 | 81.1510 | 81.1510 | 2024-05-29 12:45:00 | 100.0000 | 0.0000 | 0.0000 | 1.0000 | 0.9500 | 10kV周大线955 | 1.8862 | 国网重庆电力 |  | 国网重庆丰都供电公司 | 2B004C71-4163-4E64-83D8-A6E4ACF5A084-31535 | 现状态 | 80.0000 | 5.1510
4199 |  | 中国银行配电室变压器配电变压器 | 绿 | 152.0000 | 152.0000 | 152.0000 |  | 200.0000 | 0.0000 | 0.0000 | 1.0000 | 0.9500 | 10kV三红东线961 |  | 国网重庆电力 |  | 国网重庆丰都供电公司 | 018b0e45348a398aa2589c9b9901590189f87508e5 | 现状态 | 80.0000 | 0.0000
4200 |  | 中嘴公变 | 绿 | 38.0000 | 38.0000 | 38.0000 |  | 50.0000 | 0.0000 | 0.0000 | 1.0000 | 0.9500 | 10kV包新线955 |  | 国网重庆电力 |  | 国网重庆丰都供电公司 | 5DE0B7D5-B905-4395-84A6-90DD7FB46766-44797 | 现状态 | 80.0000 | 0.0000
4201 |  | 中嘴上公变 | 绿 | 152.7440 | 152.7440 | 152.7440 | 2024-10-31 14:45:00 | 200.0000 | 0.0000 | 0.0000 | 1.0000 | 0.9500 | 10kV十开线953 | 2.1326 | 国网重庆电力 |  | 国网重庆丰都供电公司 | 037d9561-ecca-4b8d-81fe-5071b8386c45 | 现状态 | 80.0000 | 0.7440
4202 |  | 中和站公变 | 绿 | 161.0780 | 161.0780 | 161.0780 | 2024-05-29 12:45:00 | 200.0000 | 0.0000 | 0.0000 | 1.0000 | 0.9500 | 10kV董培线956 | 2.2469 | 国网重庆电力 |  | 国网重庆丰都供电公司 | 43254690818a398aa2513c269e01514325393f11b7 | 现状态 | 80.0000 | 9.0780
4203 |  | 中和场村公变 | 绿 | 78.9040 | 78.9040 | 78.9040 | 2024-05-29 12:45:00 | 100.0000 | 0.0000 | 0.0000 | 1.0000 | 0.9500 | 10kV董库线959 | 2.3702 | 国网重庆电力 |  | 国网重庆丰都供电公司 | 163062B9-4EF7-4D06-A919-05003FB73F59-87775 | 现状态 | 80.0000 | 2.9040
4204 |  | 中台子公变 | 黄 | 76.0000 | 76.0000 | 76.0000 |  | 100.0000 | 0.0000 | 0.0000 | 1.0000 | 0.9500 | 10kV暨建线957 | 2.5633 | 国网重庆电力 |  | 国网重庆丰都供电公司 | 9A9ED624-F59B-4584-83BE-527233E722D0-60538 | 现状态 | 80.0000 | 0.0000
4205 |  | 中台子公变 | 黄 | 27.7320 | 27.7320 | 27.7320 | 2024-05-29 12:45:00 | 30.0000 | 0.0000 | 0.0000 | 1.0000 | 0.9500 | 10kV暨建线957 | 2.5633 | 国网重庆电力 |  | 国网重庆丰都供电公司 | 9A9ED624-F59B-4584-83BE-527233E722D0-60538 | 现状态 | 80.0000 | 4.9320
4206 |  | 中华路移民5#公变 | 绿 | 304.0000 | 304.0000 | 304.0000 |  | 400.0000 | 0.0000 | 0.0000 | 1.0000 | 0.9500 | 10kV三龙线951 |  | 国网重庆电力 |  | 国网重庆丰都供电公司 | abfb0740e58a398aa25d8a69bb015dabfad18f46b8 | 现状态 | 80.0000 | 0.0000
4207 |  | 中华路移民4#公变 | 绿 | 304.0000 | 304.0000 | 304.0000 |  | 400.0000 | 0.0000 | 0.0000 | 1.0000 | 0.9500 | 10kV三龙线951 |  | 国网重庆电力 |  | 国网重庆丰都供电公司 | abf61325a28a398aa25d8a69bb015dabf5dd7a46b0 | 现状态 | 80.0000 | 0.0000
4208 |  | 中华路移民3#公变 | 绿 | 239.4000 | 239.4000 | 239.4000 |  | 315.0000 | 0.0000 | 0.0000 | 1.0000 | 0.9500 | 10kV三龙线951 |  | 国网重庆电力 |  | 国网重庆丰都供电公司 | 4D8452DE-6ACA-4E1E-AE4C-56B38B068199-52185 | 现状态 | 80.0000 | 0.0000
4209 |  | 中华路移民2#公变 | 绿 | 239.4000 | 239.4000 | 239.4000 |  | 315.0000 | 0.0000 | 0.0000 | 1.0000 | 0.9500 | 10kV三龙线951 |  | 国网重庆电力 |  | 国网重庆丰都供电公司 | 8eb6f1e4968a398aa05184b39601518eb6e5561039 | 现状态 | 80.0000 | 0.0000
4210 |  | 中华路移民1#台区 | 绿 | 304.0000 | 304.0000 | 304.0000 |  | 400.0000 | 0.0000 | 0.0000 | 1.0000 | 0.9500 | 10kV三龙线951 |  | 国网重庆电力 |  | 国网重庆丰都供电公司 | e1837451908a398aa15fa77469015fe182cd1d7f0e | 现状态 | 80.0000 | 0.0000
4211 |  | 中华路福中支线2#公变 | 绿 | 239.4000 | 239.4000 | 239.4000 |  | 315.0000 | 0.0000 | 0.0000 | 1.0000 | 0.9500 | 10kV三福线959 |  | 国网重庆电力 |  | 国网重庆丰都供电公司 | 43e3f8b1348a398aa2513c269e015143e3eae71268 | 现状态 | 80.0000 | 0.0000
4212 |  | 中华路福中支线1#公变 | 绿 | 190.0000 | 190.0000 | 190.0000 |  | 250.0000 | 0.0000 | 0.0000 | 1.0000 | 0.9500 | 10kV三福线959 |  | 国网重庆电力 |  | 国网重庆丰都供电公司 | 5DE0B7D5-B905-4395-84A6-90DD7FB46766-31310 | 现状态 | 80.0000 | 0.0000
4213 |  | 中医院对面公变 | 绿 | 336.4120 | 336.4120 | 336.4120 | 2024-10-31 14:45:00 | 400.0000 | 0.0000 | 0.0000 | 1.0000 | 0.9500 | 10kV三红东线961 |  | 国网重庆电力 |  | 国网重庆丰都供电公司 | e0018caa128a398aa15eaad88c015ee0012d7f0fcf | 现状态 | 80.0000 | 32.4120
4214 |  | 中医院宿舍公变 | 绿 | 239.4000 | 239.4000 | 239.4000 |  | 315.0000 | 0.0000 | 0.0000 | 1.0000 | 0.9500 | 10kV三福线959 |  | 国网重庆电力 |  | 国网重庆丰都供电公司 | D1A9B8CA-2526-4003-9F69-567388C3A22E-35427 | 现状态 | 80.0000 | 0.0000
4215 |  | 中医院住宿2#柱上变压器 | 绿 | 239.4000 | 239.4000 | 239.4000 |  | 315.0000 | 0.0000 | 0.0000 | 1.0000 | 0.9500 | 10kV三福线959 |  | 国网重庆电力 |  | 国网重庆丰都供电公司 | 83cff762b38a398aa254406bcb015483cf789e2623 | 现状态 | 80.0000 | 0.0000
4216 |  | 中医街后公变 | 绿 | 304.0000 | 304.0000 | 304.0000 |  | 400.0000 | 0.0000 | 0.0000 | 1.0000 | 0.9500 | 10kV三福线959 |  | 国网重庆电力 |  | 国网重庆丰都供电公司 | 4E71DBA9-CCA5-4F65-9AF7-8836632D9F61-80669 | 现状态 | 80.0000 | 0.0000
4217 |  | 中兴湾公变 | 绿 | 77.5090 | 77.5090 | 77.5090 | 2024-10-31 14:45:00 | 100.0000 | 0.0000 | 0.0000 | 1.0000 | 0.9500 | 10kV高建线946 | 3.0288 | 国网重庆电力 |  | 国网重庆丰都供电公司 | ee9cfc496d8a398aa253afe49e0153ee9c8e4c20c0 | 现状态 | 80.0000 | 1.5090
4218 |  | 中八榜公变 | 绿 | 50.8000 | 76.0000 | 50.8000 |  | 100.0000 | 0.0000 | 25.2000 | 1.0000 | 0.9500 | 10kV三汇线958 |  | 国网重庆电力 |  | 国网重庆丰都供电公司 | EE8DAA1B-5B95-43E1-B3C7-17B06DC55A47-48799 | 现状态 | 80.0000 | 0.0000
4219 |  | 中丫口公变 | 绿 | 78.0820 | 78.0820 | 78.0820 | 2024-10-12 10:00:00 | 100.0000 | 0.0000 | 0.0000 | 1.0000 | 0.9500 | 10kV白虎线962 | 6.4328 | 国网重庆电力 |  | 国网重庆丰都供电公司 | 80dc81c8498a398aa1526b7963015280dc65822919 | 现状态 | 80.0000 | 2.0820
4220 |  | 丫头山公变 | 绿 | 171.2540 | 171.2540 | 171.2540 | 2024-10-31 14:45:00 | 200.0000 | 0.0000 | 0.0000 | 1.0000 | 0.9500 | 10kV高楠线945 | 3.6111 | 国网重庆电力 |  | 国网重庆丰都供电公司 | 11ADBB29-2F75-4EC5-863E-460384AC58AB-78475 | 现状态 | 80.0000 | 19.2540
4221 |  | 丫口塘公变（三罗） | 绿 | 156.7280 | 156.7280 | 156.7280 | 2024-10-31 14:45:00 | 200.0000 | 0.0000 | 0.0000 | 1.0000 | 0.9500 | 10kV三罗线952 | 2.3528 | 国网重庆电力 |  | 国网重庆丰都供电公司 | 72519cb7-aa85-4cb4-80ee-298cf3e24996 | 现状态 | 80.0000 | 4.7280
4222 |  | 丫口坝公变 | 黄 | 151.3820 | 151.3820 | 151.3820 | 2024-10-31 14:45:00 | 200.0000 | 0.0000 | 0.0000 | 1.0000 | 0.9500 | 10kV三罗线952 | 2.3528 | 国网重庆电力 |  | 国网重庆丰都供电公司 | b2604143-41fb-494d-95b0-43e995264d8c | 现状态 | 80.0000 | -0.6180
4223 |  | 丫口台区柱上变 | 绿 | 39.5060 | 39.5060 | 39.5060 | 2024-10-31 14:45:00 | 50.0000 | 0.0000 | 0.0000 | 1.0000 | 0.9500 | 10kV社永线953 | 4.0777 | 国网重庆电力 |  | 国网重庆丰都供电公司 | FC6DFA77-B165-44D4-A8C0-0862BDCB8A42-28591 | 现状态 | 80.0000 | 1.5060
4224 |  | 丫口台区公变 | 绿 | 154.7480 | 154.7480 | 154.7480 | 2024-10-31 14:45:00 | 200.0000 | 0.0000 | 0.0000 | 1.0000 | 0.9500 | 10kV高楠线945 | 3.6111 | 国网重庆电力 |  | 国网重庆丰都供电公司 | a7cd0faad38a398aa05a70dcc2015aa7cc99de17cc | 现状态 | 80.0000 | 2.7480
4225 |  | 丫口公变（暨池） | 绿 | 16.8760 | 48.6260 | 16.8760 | 2024-05-29 12:45:00 | 50.0000 | 0.0000 | 31.7500 | 1.0000 | 0.9500 | 10kV暨面线954 |  | 国网重庆电力 |  | 国网重庆丰都供电公司 | C5E8EC63-6B40-441E-BB85-8CE60A3A6B3E-13679 | 现状态 | 80.0000 | 10.6260
4226 |  | 丫口公变（暨建）） | 黄 | 42.7640 | 42.7640 | 42.7640 | 2024-05-29 12:45:00 | 50.0000 | 0.0000 | 0.0000 | 1.0000 | 0.9500 | 10kV暨建线957 | 2.5633 | 国网重庆电力 |  | 国网重庆丰都供电公司 | 7D200738-1DEB-4FFC-9E6D-79153CBF3DFA-13591 | 现状态 | 80.0000 | 4.7640
4227 |  | 丫口公变 | 黄 | 21.2360 | 21.2360 | 21.2360 | 2024-05-29 12:45:00 | 20.0000 | 0.0000 | 0.0000 | 1.0000 | 0.9500 | 10kV周中线957 | 3.8436 | 国网重庆电力 |  | 国网重庆丰都供电公司 | FB077DD8-8A48-44D2-8A76-4B41AA49FAE1-56356 | 现状态 | 80.0000 | 6.0360
4228 |  | 丫口丘台区柱上变 | 绿 | 80.4400 | 80.4400 | 80.4400 | 2024-10-31 14:45:00 | 100.0000 | 0.0000 | 0.0000 | 1.0000 | 0.9500 | 10kV社永线953 | 4.0777 | 国网重庆电力 |  | 国网重庆丰都供电公司 | 2b8e6d32-f721-4f84-ae98-598b34f44c4d | 现状态 | 80.0000 | 4.4400
4229 |  | 严教公变 | 绿 | 156.2120 | 156.2120 | 156.2120 | 2024-10-31 14:45:00 | 200.0000 | 0.0000 | 0.0000 | 1.0000 | 0.9500 | 10kV抚南线967 |  | 国网重庆电力 |  | 国网重庆丰都供电公司 | A217B93F-1BF2-48B1-B4AA-F314297315ED-02992 | 现状态 | 80.0000 | 4.2120
4230 |  | 两汇洞口公变 | 绿 | 0.0000 | 88.2200 | 0.0000 | 2024-05-29 12:45:00 | 100.0000 | 0.0000 | 88.2200 | 1.0000 | 0.9500 | 10kV名丰线951 | 2.6819 | 国网重庆电力 |  | 国网重庆丰都供电公司 | 6D1BB233-7EA5-40F2-9293-A95F96D3ECC1-84405 | 现状态 | 80.0000 | 11.3220
4231 |  | 两汇口铁桥公变 | 绿 | 174.3680 | 174.3680 | 174.3680 | 2024-05-29 12:45:00 | 200.0000 | 0.0000 | 0.0000 | 1.0000 | 0.9500 | 10kV名丰线951 | 2.6819 | 国网重庆电力 |  | 国网重庆丰都供电公司 | 5abb4abcbd8a398a5b802e200101805abaef3f064c | 现状态 | 80.0000 | 22.3680
4232 |  | 两修桥公变 | 绿 | 79.1410 | 79.1410 | 79.1410 | 2024-10-31 14:45:00 | 100.0000 | 0.0000 | 0.0000 | 1.0000 | 0.9500 | 10kV高楠线945 | 3.6111 | 国网重庆电力 |  | 国网重庆丰都供电公司 | 2e1a087b-b469-491f-83ce-807c4f094c32 | 现状态 | 80.0000 | 3.1410
4233 |  | 丝绸公司2#公变 | 绿 | 239.4000 | 239.4000 | 239.4000 |  | 315.0000 | 0.0000 | 0.0000 | 1.0000 | 0.9500 | 10kV三福线959 |  | 国网重庆电力 |  | 国网重庆丰都供电公司 | E033D64F-880D-462E-85E5-1EBADE90EF82-33088 | 现状态 | 80.0000 | 0.0000
4234 |  | 丝厂公变 | 绿 | 329.5600 | 329.5600 | 329.5600 | 2024-05-29 12:45:00 | 400.0000 | 0.0000 | 0.0000 | 1.0000 | 0.9500 | 10kV名港二线954 | 9.2712 | 国网重庆电力 |  | 国网重庆丰都供电公司 | dbd8995c8d8a398aa2627816130162dbd7d3c121fb | 现状态 | 80.0000 | 25.5600
4235 |  | 东麓国际二期公配室9#变压器 | 绿 | 496.0400 | 496.0400 | 496.0400 | 2024-10-31 14:45:00 | 630.0000 | 0.0000 | 0.0000 | 1.0000 | 0.9500 | 10kV乌东北线963 | 8.8994 | 国网重庆电力 |  | 国网重庆丰都供电公司 | eb67b296168a398aa162e7448e0162eb67addf064d | 现状态 | 80.0000 | 17.2400
4236 |  | 东麓国际二期公配室10#变压器 | 绿 | 494.7400 | 494.7400 | 494.7400 | 2024-10-31 14:45:00 | 630.0000 | 0.0000 | 0.0000 | 1.0000 | 0.9500 | 10kV乌东北线963 | 8.8994 | 国网重庆电力 |  | 国网重庆丰都供电公司 | eb67a16cd38a398aa162e7448e0162eb679cc10635 | 现状态 | 80.0000 | 15.9400
4237 |  | 东麓国际二期#6配#2变 | 绿 | 625.0800 | 625.0800 | 625.0800 | 2024-10-31 14:45:00 | 800.0000 | 0.0000 | 0.0000 | 1.0000 | 0.9500 | 10kV乌东南线946 | 9.3693 | 国网重庆电力 |  | 国网重庆丰都供电公司 | eb6826743c8a398aa162e7448e0162eb68219a0692 | 现状态 | 80.0000 | 17.0800
4238 |  | 东麓国际二期#6配#1变 | 绿 | 626.8160 | 626.8160 | 626.8160 | 2024-10-31 14:45:00 | 800.0000 | 0.0000 | 0.0000 | 1.0000 | 0.9500 | 10kV乌东南线946 | 9.3693 | 国网重庆电力 |  | 国网重庆丰都供电公司 | eb681008b78a398aa162e7448e0162eb680b3a067a | 现状态 | 80.0000 | 18.8160
4239 |  | 东麓国际3#公配室8#变压器 | 绿 | 633.7040 | 633.7040 | 633.7040 | 2024-10-31 14:45:00 | 800.0000 | 0.0000 | 0.0000 | 1.0000 | 0.9500 | 10kV乌东北线963 | 8.8994 | 国网重庆电力 |  | 国网重庆丰都供电公司 | ebc0c2daa28a398aa162e7448e0162ebc0bd72074e | 现状态 | 80.0000 | 25.7040
4240 |  | 东麓国际3#公配室5#变压器 | 绿 | 498.4400 | 498.4400 | 498.4400 | 2024-10-31 14:45:00 | 630.0000 | 0.0000 | 0.0000 | 1.0000 | 0.9500 | 10kV乌东北线963 | 8.8994 | 国网重庆电力 |  | 国网重庆丰都供电公司 | 8b0d39359b8a398aa1585505d701588b0c661200e6 | 现状态 | 80.0000 | 19.6400
4241 |  | 东麓国际2#公配室4#变压器 | 绿 | 496.2200 | 496.2200 | 496.2200 | 2024-10-31 14:45:00 | 630.0000 | 0.0000 | 0.0000 | 1.0000 | 0.9500 | 10kV乌东北线963 | 8.8994 | 国网重庆电力 |  | 国网重庆丰都供电公司 | 8af277c35d8a398aa1585505d701588af1a8d178c9 | 现状态 | 80.0000 | 17.4200
4242 |  | 东麓国际2#公配室3#变压器 | 绿 | 624.9440 | 624.9440 | 624.9440 | 2024-10-31 14:45:00 | 800.0000 | 0.0000 | 0.0000 | 1.0000 | 0.9500 | 10kV乌东北线963 | 8.8994 | 国网重庆电力 |  | 国网重庆丰都供电公司 | 8aef89bc0b8a398aa1585505d701588aeebaeb7891 | 现状态 | 80.0000 | 16.9440
4243 |  | 东麓国际#4配#2变 | 绿 | 389.0720 | 389.0720 | 389.0720 | 2024-10-31 14:45:00 | 500.0000 | 0.0000 | 0.0000 | 1.0000 | 0.9500 | 10kV乌东南线946 | 9.3693 | 国网重庆电力 |  | 国网重庆丰都供电公司 | 8b249efc8f8a398aa1585505d701588b23cb79017a | 现状态 | 80.0000 | 9.0720
4244 |  | 东麓国际#4配#1变 | 绿 | 634.6160 | 634.6160 | 634.6160 | 2024-10-31 14:45:00 | 800.0000 | 0.0000 | 0.0000 | 1.0000 | 0.9500 | 10kV乌东南线946 | 9.3693 | 国网重庆电力 |  | 国网重庆丰都供电公司 | 8b22317af18a398aa1585505d701588b215dff016e | 现状态 | 80.0000 | 26.6160
4245 |  | 东麓国际#1配#2变 | 绿 | 478.8000 | 478.8000 | 478.8000 | 2024-10-31 14:45:00 | 630.0000 | 0.0000 | 0.0000 | 1.0000 | 0.9500 | 10kV乌东南线946 | 9.3693 | 国网重庆电力 |  | 国网重庆丰都供电公司 | 8ad2502fb68a398aa1585505d701588ad1822c7789 | 现状态 | 80.0000 | 0.0000
4246 |  | 东麓国际#1配#1变 | 绿 | 668.1200 | 668.1200 | 668.1200 | 2024-10-31 14:45:00 | 800.0000 | 0.0000 | 0.0000 | 1.0000 | 0.9500 | 10kV乌东南线946 | 9.3693 | 国网重庆电力 |  | 国网重庆丰都供电公司 | 8acfe2319c8a398aa1585505d701588acf1437777d | 现状态 | 80.0000 | 60.1200
4247 |  | 东风村公变 | 绿 | 49.2380 | 66.0380 | 49.2380 | 2024-10-31 14:45:00 | 80.0000 | 0.0000 | 16.8000 | 1.0000 | 0.9500 | 10kV高兴线951 | 2.6440 | 国网重庆电力 |  | 国网重庆丰都供电公司 | 87A9E16C-752F-4F6E-BF07-B9A2387697C4-89275 | 现状态 | 80.0000 | 5.2380
4248 |  | 东风公变（白丰） | 绿 | 79.6120 | 79.6120 | 79.6120 | 2024-05-29 12:45:00 | 100.0000 | 0.0000 | 0.0000 | 1.0000 | 0.9500 | 10kV名正线945 | 6.3637 | 国网重庆电力 |  | 国网重庆丰都供电公司 | 21AE7996-3EFE-4C91-A9E8-4885A013F45C-45191 | 现状态 | 80.0000 | 3.6120
4249 |  | 东风公变 | 绿 | 84.9070 | 84.9070 | 84.9070 | 2024-05-29 12:45:00 | 100.0000 | 0.0000 | 0.0000 | 1.0000 | 0.9500 | 10kV暨面线954 |  | 国网重庆电力 |  | 国网重庆丰都供电公司 | 60DFA751-25AE-4EB6-8BA3-4BB8564B24AC-87040 | 现状态 | 80.0000 | 8.9070
4250 |  | 东门路菜市场3#公变 | 绿 | 239.4000 | 239.4000 | 239.4000 |  | 315.0000 | 0.0000 | 0.0000 | 1.0000 | 0.9500 | 10kV三福线959 |  | 国网重庆电力 |  | 国网重庆丰都供电公司 | a8088eee838a398aa1544052080154a8066df70211 | 现状态 | 80.0000 | 0.0000
4251 |  | 东门路菜市场#2公变 | 绿 | 239.4000 | 239.4000 | 239.4000 |  | 315.0000 | 0.0000 | 0.0000 | 1.0000 | 0.9500 | 10kV三福线959 |  | 国网重庆电力 |  | 国网重庆丰都供电公司 | 21384D71-F173-4A56-A354-F7FB19B54CDF-31475 | 现状态 | 80.0000 | 0.0000
4252 |  | 东门路4#公变 | 绿 | 320.5360 | 320.5360 | 320.5360 | 2024-10-31 14:45:00 | 400.0000 | 0.0000 | 0.0000 | 1.0000 | 0.9500 | 10kV三红东线961 |  | 国网重庆电力 |  | 国网重庆丰都供电公司 | dae8f9719d8a398aa05eaaabf8015edae8816f36f9 | 现状态 | 80.0000 | 16.5360
4253 |  | 东门路2#公变 | 绿 | 275.3400 | 275.3400 | 275.3400 | 2024-10-31 14:45:00 | 315.0000 | 0.0000 | 0.0000 | 1.0000 | 0.9500 | 10kV三红东线961 |  | 国网重庆电力 |  | 国网重庆丰都供电公司 | B72FB96F-9A02-4237-A8C2-48886F69FDCA-55514 | 现状态 | 80.0000 | 35.9400
4254 |  | 东门路1#公变 | 绿 | 275.2320 | 275.2320 | 275.2320 | 2024-10-31 14:45:00 | 315.0000 | 0.0000 | 0.0000 | 1.0000 | 0.9500 | 10kV三红东线961 |  | 国网重庆电力 |  | 国网重庆丰都供电公司 | 2E70359F-440F-4D54-8709-DE8754B0A286-11210 | 现状态 | 80.0000 | 35.8320
4255 |  | 东方明珠2#公配室#4变压室 | 绿 | 478.8000 | 478.8000 | 478.8000 | 2024-10-31 14:45:00 | 630.0000 | 0.0000 | 0.0000 | 1.0000 | 0.9500 | 10kV乌科北线965 | 9.2779 | 国网重庆电力 |  | 国网重庆丰都供电公司 | 8f3687a77b8a398aa1762e919201768f35c9e02068 | 现状态 | 80.0000 | 0.0000
4256 |  | 东房台区柱上变 | 绿 | 50.8355 | 76.2355 | 50.8355 | 2024-10-31 14:45:00 | 100.0000 | 0.0000 | 25.4000 | 1.0000 | 0.9500 | 10kV社场线955 | 5.0177 | 国网重庆电力 |  | 国网重庆丰都供电公司 | f96c1152ac8a398aa25637eb780156f96a56eb4bfe | 现状态 | 80.0000 | 0.2355
4257 |  | 东升路公变 | 绿 | 304.0000 | 304.0000 | 304.0000 |  | 400.0000 | 0.0000 | 0.0000 | 1.0000 | 0.9500 | 10kV三福线959 |  | 国网重庆电力 |  | 国网重庆丰都供电公司 | 0eb5517a-c068-4a91-8ff1-3ad06c172b55 | 现状态 | 80.0000 | 0.0000
4258 |  | 东升路3#公变 | 绿 | 239.4000 | 239.4000 | 239.4000 |  | 315.0000 | 0.0000 | 0.0000 | 1.0000 | 0.9500 | 10kV三红东线961 |  | 国网重庆电力 |  | 国网重庆丰都供电公司 | b8601279258a398aa2589c818f0158b85fdf70441f | 现状态 | 80.0000 | 0.0000
4259 |  | 东区政府公变 | 绿 | 262.7360 | 262.7360 | 262.7360 | 2024-05-29 12:45:00 | 315.0000 | 0.0000 | 0.0000 | 1.0000 | 0.9500 | 10kV名供线956 | 7.7820 | 国网重庆电力 |  | 国网重庆丰都供电公司 | 09C52BEB-6303-403C-8E9F-1097E17B98A2-15388 | 现状态 | 80.0000 | 23.3360
4260 |  | 东区公变#2公变 | 绿 | 272.6960 | 272.6960 | 272.6960 | 2024-05-29 12:45:00 | 315.0000 | 0.0000 | 0.0000 | 1.0000 | 0.9500 | 10kV名供线956 | 7.7820 | 国网重庆电力 |  | 国网重庆丰都供电公司 | 09C52BEB-6303-403C-8E9F-1097E17B98A2-15245 | 现状态 | 80.0000 | 33.2960
4261 |  | 东区1#公变 | 绿 | 333.7440 | 333.7440 | 333.7440 | 2024-05-29 12:45:00 | 400.0000 | 0.0000 | 0.0000 | 1.0000 | 0.9500 | 10kV名供线956 | 7.7820 | 国网重庆电力 |  | 国网重庆丰都供电公司 | B2CB313B-77DC-4C4F-BF39-017D0E273045-46867 | 现状态 | 80.0000 | 29.7440
4262 |  | 东作门#2公变 | 绿 | 266.2100 | 266.2100 | 266.2100 | 2024-05-29 12:45:00 | 315.0000 | 0.0000 | 0.0000 | 1.0000 | 0.9500 | 10kV名新线941 | 7.1765 | 国网重庆电力 |  | 国网重庆丰都供电公司 | E7390551-51D0-4D4A-B351-75FE1D0EECC7-90693 | 现状态 | 80.0000 | 26.8100
4263 |  | 丛树林公变 | 绿 | 69.1040 | 69.1040 | 69.1040 | 2024-05-29 12:45:00 | 80.0000 | 0.0000 | 0.0000 | 1.0000 | 0.9500 | 10kV董五线960 | 2.5189 | 国网重庆电力 |  | 国网重庆丰都供电公司 | 88f44dc67c8a398aa271a5036d017288f1ff51653b | 现状态 | 80.0000 | 8.3040
4264 |  | 丛树岩公变 | 绿 | 0.0000 | 41.9100 | 0.0000 | 2024-10-31 14:45:00 | 50.0000 | 0.0000 | 41.9100 | 1.0000 | 0.9500 | 10kV三罗线952 | 2.3528 | 国网重庆电力 |  | 国网重庆丰都供电公司 | 7cba1426-d9c9-45cc-a23b-dbada8239f21 | 现状态 | 80.0000 | 3.1170
4265 |  | 丛林沟台区柱上变 | 绿 | 78.4195 | 78.4195 | 78.4195 | 2024-10-31 14:45:00 | 100.0000 | 0.0000 | 0.0000 | 1.0000 | 0.9500 | 10kV保金线954 | 2.3334 | 国网重庆电力 |  | 国网重庆丰都供电公司 | 55a9d476d08a398aa3544063e8015455a9af70309b | 现状态 | 80.0000 | 2.4195
4266 |  | 丛光保公变 | 绿 | 62.5100 | 62.5100 | 62.5100 | 2024-10-31 14:45:00 | 80.0000 | 0.0000 | 0.0000 | 1.0000 | 0.9500 | 10kV三古线955 |  | 国网重庆电力 |  | 国网重庆丰都供电公司 | 21384D71-F173-4A56-A354-F7FB19B54CDF-21863 | 现状态 | 80.0000 | 1.7100
4267 |  | 世纪金都公配室2#变压器 | 绿 | 608.0000 | 608.0000 | 608.0000 |  | 800.0000 | 0.0000 | 0.0000 | 1.0000 | 0.9500 | 10kV三秀东线962 |  | 国网重庆电力 |  | 国网重庆丰都供电公司 | 3AA3DBC9-E867-44EA-9A85-B5F2FCC57CA5-88978 | 现状态 | 80.0000 | 0.0000
4268 |  | 世纪金都公配室1#变压器 | 绿 | 608.0000 | 608.0000 | 608.0000 |  | 800.0000 | 0.0000 | 0.0000 | 1.0000 | 0.9500 | 10kV三秀东线962 |  | 国网重庆电力 |  | 国网重庆丰都供电公司 | 4a7d87df198a398aa25637eb7801564a7d571d4943 | 现状态 | 80.0000 | 0.0000
4269 |  | 世纪花城二期#3配#4变 | 绿 | 304.0000 | 304.0000 | 304.0000 |  | 400.0000 | 0.0000 | 0.0000 | 1.0000 | 0.9500 | 10kV三世南线950 |  | 国网重庆电力 |  | 国网重庆丰都供电公司 | 161ee85b608a398aa2589c8ab50159161d82a50222 | 现状态 | 80.0000 | 0.0000
4270 |  | 世纪花城二期#3配#3变 | 绿 | 478.8000 | 478.8000 | 478.8000 |  | 630.0000 | 0.0000 | 0.0000 | 1.0000 | 0.9500 | 10kV三世南线950 |  | 国网重庆电力 |  | 国网重庆丰都供电公司 | 161ef2115f8a398aa2589c8ab50159161d8c37026a | 现状态 | 80.0000 | 0.0000
4271 |  | 世纪花城二期#3配#1变 | 绿 | 608.0000 | 608.0000 | 608.0000 |  | 800.0000 | 0.0000 | 0.0000 | 1.0000 | 0.9500 | 10kV三世南线950 |  | 国网重庆电力 |  | 国网重庆丰都供电公司 | 161eee63918a398aa2589c8ab50159161d8899024a | 现状态 | 80.0000 | 0.0000
4272 |  | 世纪花城二期#2配#4变 | 绿 | 239.4000 | 239.4000 | 239.4000 |  | 315.0000 | 0.0000 | 0.0000 | 1.0000 | 0.9500 | 10kV三世南线950 |  | 国网重庆电力 |  | 国网重庆丰都供电公司 | 14d6ae02b98a398aa2589c8ab5015914d55252743a | 现状态 | 80.0000 | 0.0000
4273 |  | 世纪花城二期#2配#3变 | 绿 | 608.0000 | 608.0000 | 608.0000 |  | 800.0000 | 0.0000 | 0.0000 | 1.0000 | 0.9500 | 10kV三世南线950 |  | 国网重庆电力 |  | 国网重庆丰都供电公司 | 14d6b3ad928a398aa2589c8ab5015914d557e67468 | 现状态 | 80.0000 | 0.0000
4274 |  | 世纪花城二期#2配#2变 | 绿 | 608.0000 | 608.0000 | 608.0000 |  | 800.0000 | 0.0000 | 0.0000 | 1.0000 | 0.9500 | 10kV三世南线950 |  | 国网重庆电力 |  | 国网重庆丰都供电公司 | 14d6b5ada28a398aa2589c8ab5015914d559de7478 | 现状态 | 80.0000 | 0.0000
4275 |  | 世纪花城二期#2配#1变 | 绿 | 608.0000 | 608.0000 | 608.0000 |  | 800.0000 | 0.0000 | 0.0000 | 1.0000 | 0.9500 | 10kV三世南线950 |  | 国网重庆电力 |  | 国网重庆丰都供电公司 | 14d6b1e2b78a398aa2589c8ab5015914d556237458 | 现状态 | 80.0000 | 0.0000
4276 |  | 世纪花城二期#1配#3变 | 绿 | 478.8000 | 478.8000 | 478.8000 |  | 630.0000 | 0.0000 | 0.0000 | 1.0000 | 0.9500 | 10kV三世南线950 |  | 国网重庆电力 |  | 国网重庆丰都供电公司 | 148a11c34b8a398aa2589c8ab501591488b8b27101 | 现状态 | 80.0000 | 0.0000
4277 |  | 世纪花城二期#1配#2变 | 绿 | 608.0000 | 608.0000 | 608.0000 |  | 800.0000 | 0.0000 | 0.0000 | 1.0000 | 0.9500 | 10kV三花线965 |  | 国网重庆电力 |  | 国网重庆丰都供电公司 | DF308555-0531-4A89-A773-89B64AA88E3C-78307 | 现状态 | 80.0000 | 0.0000
4278 |  | 世纪花城二期#1配#2变 | 绿 | 478.8000 | 478.8000 | 478.8000 |  | 630.0000 | 0.0000 | 0.0000 | 1.0000 | 0.9500 | 10kV三世南线950 |  | 国网重庆电力 |  | 国网重庆丰都供电公司 | 148a1447db8a398aa2589c8ab501591488bb30710d | 现状态 | 80.0000 | 0.0000
4279 |  | 世纪花城二期#1配#1变 | 绿 | 608.0000 | 608.0000 | 608.0000 |  | 800.0000 | 0.0000 | 0.0000 | 1.0000 | 0.9500 | 10kV三花线965 |  | 国网重庆电力 |  | 国网重庆丰都供电公司 | DF308555-0531-4A89-A773-89B64AA88E3C-78300 | 现状态 | 80.0000 | 0.0000
4280 |  | 世纪花城二期#1配#1变 | 绿 | 478.8000 | 478.8000 | 478.8000 |  | 630.0000 | 0.0000 | 0.0000 | 1.0000 | 0.9500 | 10kV三世南线950 |  | 国网重庆电力 |  | 国网重庆丰都供电公司 | 148a1357e58a398aa2589c8ab501591488ba437107 | 现状态 | 80.0000 | 0.0000
4281 |  | 世纪花城三期C3号楼公变配电变压器 | 绿 | 478.8000 | 478.8000 | 478.8000 |  | 630.0000 | 0.0000 | 0.0000 | 1.0000 | 0.9500 | 10kV三世南线950 |  | 国网重庆电力 |  | 国网重庆丰都供电公司 | 348f0326ee8a398aa15eaaf66f015f348dd5de5614 | 现状态 | 80.0000 | 0.0000
4282 |  | 世纪花城三期#5配#3变 | 绿 | 608.0000 | 608.0000 | 608.0000 |  | 800.0000 | 0.0000 | 0.0000 | 1.0000 | 0.9500 | 10kV三世南线950 |  | 国网重庆电力 |  | 国网重庆丰都供电公司 | 5145e3cee98a398aa26be73fd0016c5144e0243fd6 | 现状态 | 80.0000 | 0.0000
4283 |  | 世纪花城三期#5配#1变 | 绿 | 608.0000 | 608.0000 | 608.0000 |  | 800.0000 | 0.0000 | 0.0000 | 1.0000 | 0.9500 | 10kV三世南线950 |  | 国网重庆电力 |  | 国网重庆丰都供电公司 | 5145ad210f8a398aa26be73fd0016c5144a98d3faa | 现状态 | 80.0000 | 0.0000
4284 |  | 世纪花城三期#4配#2变 | 绿 | 478.8000 | 478.8000 | 478.8000 |  | 630.0000 | 0.0000 | 0.0000 | 1.0000 | 0.9500 | 10kV三世南线950 |  | 国网重庆电力 |  | 国网重庆丰都供电公司 | 5146a1f3618a398aa26be73fd0016c51459e214024 | 现状态 | 80.0000 | 0.0000
4285 |  | 世纪花城三期#3配#4变 | 绿 | 608.0000 | 608.0000 | 608.0000 |  | 800.0000 | 0.0000 | 0.0000 | 1.0000 | 0.9500 | 10kV三世南线950 |  | 国网重庆电力 |  | 国网重庆丰都供电公司 | 514933d7dd8a398aa26be73fd0016c51482fbd40ab | 现状态 | 80.0000 | 0.0000
4286 |  | 世纪花城三期#3配#2变 | 绿 | 478.8000 | 478.8000 | 478.8000 |  | 630.0000 | 0.0000 | 0.0000 | 1.0000 | 0.9500 | 10kV三世南线950 |  | 国网重庆电力 |  | 国网重庆丰都供电公司 | 5148e848208a398aa26be73fd0016c5147e444407f | 现状态 | 80.0000 | 0.0000
4287 |  | 世纪花城三期#2配#2变 | 绿 | 608.0000 | 608.0000 | 608.0000 |  | 800.0000 | 0.0000 | 0.0000 | 1.0000 | 0.9500 | 10kV三世北线966 |  | 国网重庆电力 |  | 国网重庆丰都供电公司 | cf9a8e53dd8a398aa2608c24950160cf9a2dd00cfe | 现状态 | 80.0000 | 0.0000
4288 |  | 世纪花城三期#1配#4变 | 绿 | 608.0000 | 608.0000 | 608.0000 |  | 800.0000 | 0.0000 | 0.0000 | 1.0000 | 0.9500 | 10kV三世北线966 |  | 国网重庆电力 |  | 国网重庆丰都供电公司 | cf9a723db68a398aa2608c24950160cf9a11c20cee | 现状态 | 80.0000 | 0.0000
4289 |  | 世纪花城三期#1配#1变 | 绿 | 478.8000 | 478.8000 | 478.8000 |  | 630.0000 | 0.0000 | 0.0000 | 1.0000 | 0.9500 | 10kV三世南线950 |  | 国网重庆电力 |  | 国网重庆丰都供电公司 | cf9a6bf8618a398aa2608c24950160cf9a0b850cde | 现状态 | 80.0000 | 0.0000
4290 |  | 世纪花城B1-B3箱变间隔配电变压器 | 绿 | 304.0000 | 304.0000 | 304.0000 |  | 400.0000 | 0.0000 | 0.0000 | 1.0000 | 0.9500 | 10kV三花线965 |  | 国网重庆电力 |  | 国网重庆丰都供电公司 | 214351be928a398aa1571032a401572143415e1554 | 现状态 | 80.0000 | 0.0000
4291 |  | 世纪花城#7-#8箱变 | 绿 | 478.8000 | 478.8000 | 478.8000 |  | 630.0000 | 0.0000 | 0.0000 | 1.0000 | 0.9500 | 10kV三花线965 |  | 国网重庆电力 |  | 国网重庆丰都供电公司 | A0B0798F-B1A0-456C-90CD-057FF3D4E7D9-70236 | 现状态 | 80.0000 | 0.0000
4292 |  | 世纪花城#6楼公变 | 绿 | 478.8000 | 478.8000 | 478.8000 |  | 630.0000 | 0.0000 | 0.0000 | 1.0000 | 0.9500 | 10kV三花线965 |  | 国网重庆电力 |  | 国网重庆丰都供电公司 | A0B0798F-B1A0-456C-90CD-057FF3D4E7D9-76505 | 现状态 | 80.0000 | 0.0000
4293 |  | 世纪花城#5楼公变 | 绿 | 478.8000 | 478.8000 | 478.8000 |  | 630.0000 | 0.0000 | 0.0000 | 1.0000 | 0.9500 | 10kV三花线965 |  | 国网重庆电力 |  | 国网重庆丰都供电公司 | 4269C6CB-E8A2-4672-B34A-C4F2563D85AF-85209 | 现状态 | 80.0000 | 0.0000
4294 |  | 世纪花城#4楼公变 | 绿 | 478.8000 | 478.8000 | 478.8000 |  | 630.0000 | 0.0000 | 0.0000 | 1.0000 | 0.9500 | 10kV三花线965 |  | 国网重庆电力 |  | 国网重庆丰都供电公司 | A0B0798F-B1A0-456C-90CD-057FF3D4E7D9-68520 | 现状态 | 80.0000 | 0.0000
4295 |  | 世纪花城#2配#3变 | 绿 | 478.8000 | 478.8000 | 478.8000 |  | 630.0000 | 0.0000 | 0.0000 | 1.0000 | 0.9500 | 10kV三花线965 |  | 国网重庆电力 |  | 国网重庆丰都供电公司 | A0B0798F-B1A0-456C-90CD-057FF3D4E7D9-63753 | 现状态 | 80.0000 | 0.0000
4296 |  | 世纪花城#2配#2变 | 绿 | 478.8000 | 478.8000 | 478.8000 |  | 630.0000 | 0.0000 | 0.0000 | 1.0000 | 0.9500 | 10kV三花线965 |  | 国网重庆电力 |  | 国网重庆丰都供电公司 | A0B0798F-B1A0-456C-90CD-057FF3D4E7D9-63746 | 现状态 | 80.0000 | 0.0000
4297 |  | 世纪花城#2配#1变 | 绿 | 478.8000 | 478.8000 | 478.8000 |  | 630.0000 | 0.0000 | 0.0000 | 1.0000 | 0.9500 | 10kV三花线965 |  | 国网重庆电力 |  | 国网重庆丰都供电公司 | A0B0798F-B1A0-456C-90CD-057FF3D4E7D9-63737 | 现状态 | 80.0000 | 0.0000
4298 |  | 下马教公变 | 绿 | 40.4280 | 40.4280 | 40.4280 | 2024-10-31 14:45:00 | 50.0000 | 0.0000 | 0.0000 | 1.0000 | 0.9500 | 10kV抚南线967 |  | 国网重庆电力 |  | 国网重庆丰都供电公司 | 7a46fd6435ff80808177484af601777a46fac502dc | 现状态 | 80.0000 | 2.4280
4299 |  | 下马台公变 | 绿 | 40.7435 | 40.7435 | 40.7435 | 2024-05-29 12:45:00 | 50.0000 | 0.0000 | 0.0000 | 1.0000 | 0.9500 | 10kV周小线956 | 2.4831 | 国网重庆电力 |  | 国网重庆丰都供电公司 | 6DE2A7E7-2433-46CF-96DA-92B8CF6E4EDE-13783 | 现状态 | 80.0000 | 2.7435
4300 |  | 下院子（暨池）公变 | 绿 | 83.3230 | 83.3230 | 83.3230 | 2024-05-29 12:45:00 | 100.0000 | 0.0000 | 0.0000 | 1.0000 | 0.9500 | 10kV暨池线955 | 1.9702 | 国网重庆电力 |  | 国网重庆丰都供电公司 | d5094798c4ff80808175c1d7130175d509462701dc | 现状态 | 80.0000 | 7.3230
4301 |  | 下院子公变（白虎） | 绿 | 80.6125 | 80.6125 | 80.6125 | 2024-10-12 10:00:00 | 100.0000 | 0.0000 | 0.0000 | 1.0000 | 0.9500 | 10kV白虎线962 | 6.4328 | 国网重庆电力 |  | 国网重庆丰都供电公司 | F9FB505A-B565-4FDE-A1EA-E287890C93F6-32056 | 现状态 | 80.0000 | 4.6125
4302 |  | 下院子公变（暨栗） | 绿 | 80.6020 | 80.6020 | 80.6020 | 2024-05-29 12:45:00 | 100.0000 | 0.0000 | 0.0000 | 1.0000 | 0.9500 | 10kV暨栗线953 | 2.5582 | 国网重庆电力 |  | 国网重庆丰都供电公司 | 4da9649007ff8080818097368a01814da957a811af | 现状态 | 80.0000 | 4.6020
4303 |  | 下院子公变 | 黄 | 88.2940 | 88.2940 | 88.2940 | 2024-05-29 12:45:00 | 100.0000 | 0.0000 | 0.0000 | 1.0000 | 0.9500 | 10kV周中线957 | 3.8436 | 国网重庆电力 |  | 国网重庆丰都供电公司 | E9FA35E1-D16D-42FD-BD3E-1B1A97E3A8C3-57436 | 现状态 | 80.0000 | 12.2940
4304 |  | 下角公变柱上变压器 | 绿 | 76.0000 | 76.0000 | 76.0000 |  | 100.0000 | 0.0000 | 0.0000 | 1.0000 | 0.9500 | 10kV包场线952 |  | 国网重庆电力 |  | 国网重庆丰都供电公司 | 7D8340B7-B6BF-4147-8295-2E07A0131D69-45603 | 现状态 | 80.0000 | 0.0000
4305 |  | 下菇坝子公变 | 绿 | 81.7750 | 81.7750 | 81.7750 | 2024-05-29 12:45:00 | 100.0000 | 0.0000 | 0.0000 | 1.0000 | 0.9500 | 10kV董培线956 | 2.2469 | 国网重庆电力 |  | 国网重庆丰都供电公司 | 6359a6d08e8a398aa1530db7eb015363588743600c | 现状态 | 80.0000 | 5.7750
4306 |  | 下花泉公变 | 绿 | 61.6020 | 61.6020 | 61.6020 | 2024-10-31 14:45:00 | 80.0000 | 0.0000 | 0.0000 | 1.0000 | 0.9500 | 10kV湖黄线958 | 5.4061 | 国网重庆电力 |  | 国网重庆丰都供电公司 | E84AD597-81D3-42A8-8418-E31384E76B5B-32825 | 现状态 | 80.0000 | 0.8020
4307 |  | 下石坝公变 | 绿 | 78.3600 | 78.3600 | 78.3600 | 2024-05-29 12:45:00 | 100.0000 | 0.0000 | 0.0000 | 1.0000 | 0.9500 | 10kV周茶线951 | 4.4990 | 国网重庆电力 |  | 国网重庆丰都供电公司 | 308af92953ff80808167d325e801683089401b694d | 现状态 | 80.0000 | 2.3600
4308 |  | 下湾台区柱上变 | 绿 | 24.0345 | 24.0345 | 24.0345 | 2024-10-31 14:45:00 | 30.0000 | 0.0000 | 0.0000 | 1.0000 | 0.9500 | 10kV保红线956 | 2.6523 | 国网重庆电力 |  | 国网重庆丰都供电公司 | 42b991a1cb8a398aa1513c3547015142b987cd0bb2 | 现状态 | 80.0000 | 1.2345
4309 |  | 下湾台区公变 | 绿 | 42.5650 | 81.6250 | 42.5650 | 2024-10-31 14:45:00 | 100.0000 | 0.0000 | 39.0600 | 1.0000 | 0.9500 | 10kV高楠线945 | 3.6111 | 国网重庆电力 |  | 国网重庆丰都供电公司 | 2A31DA3B-407A-4100-9873-B9F96E606F0B-74057 | 现状态 | 80.0000 | 5.6250
4310 |  | 下湾公变柱上变（社崇线） | 绿 | 14.8420 | 40.0420 | 14.8420 | 2024-10-31 14:45:00 | 50.0000 | 0.0000 | 25.2000 | 1.0000 | 0.9500 | 10kV社崇线952 | 5.4274 | 国网重庆电力 |  | 国网重庆丰都供电公司 | 650946a5d48a398aa159bc950d015a6508b027565f | 现状态 | 80.0000 | 2.0420
4311 |  | 下湾公变 | 黄 | 41.7305 | 41.7305 | 41.7305 | 2024-05-29 12:45:00 | 50.0000 | 0.0000 | 0.0000 | 1.0000 | 0.9500 | 10kV暨建线957 | 2.5633 | 国网重庆电力 |  | 国网重庆丰都供电公司 | 21384D71-F173-4A56-A354-F7FB19B54CDF-20681 | 现状态 | 80.0000 | 3.7305
4312 |  | 下渡口公变 | 绿 | 239.4000 | 239.4000 | 239.4000 |  | 315.0000 | 0.0000 | 0.0000 | 1.0000 | 0.9500 | 10kV三汇线958 |  | 国网重庆电力 |  | 国网重庆丰都供电公司 | 8398b1106b8a398aa254406bcb0154839835042297 | 现状态 | 80.0000 | 0.0000
4313 |  | 下河街4#公变 | 绿 | 239.4000 | 239.4000 | 239.4000 |  | 315.0000 | 0.0000 | 0.0000 | 1.0000 | 0.9500 | 10kV三福线959 |  | 国网重庆电力 |  | 国网重庆丰都供电公司 | 21384D71-F173-4A56-A354-F7FB19B54CDF-30692 | 现状态 | 80.0000 | 0.0000
4314 |  | 下河街1#公变 | 绿 | 239.4000 | 239.4000 | 239.4000 |  | 315.0000 | 0.0000 | 0.0000 | 1.0000 | 0.9500 | 10kV三福线959 |  | 国网重庆电力 |  | 国网重庆丰都供电公司 | 21384D71-F173-4A56-A354-F7FB19B54CDF-31109 | 现状态 | 80.0000 | 0.0000
4315 |  | 下河冲公变 | 绿 | 163.9820 | 163.9820 | 163.9820 | 2024-10-31 14:45:00 | 200.0000 | 0.0000 | 0.0000 | 1.0000 | 0.9500 | 10kV高太线952 | 4.1885 | 国网重庆电力 |  | 国网重庆丰都供电公司 | 95ec20e5cd8a398aa0744d0943017495eb61f020f5 | 现状态 | 80.0000 | 11.9820
4316 |  | 下李教院子 | 绿 | 152.0000 | 152.0000 | 152.0000 |  | 200.0000 | 0.0000 | 0.0000 | 1.0000 | 0.9500 | 10kV包亭线951 |  | 国网重庆电力 |  | 国网重庆丰都供电公司 | 86eb0ea6-f905-464e-a481-579ce95c3720 | 现状态 | 80.0000 | 0.0000
4317 |  | 下李家湾台区柱上变 | 绿 | 77.1070 | 77.1070 | 77.1070 | 2024-10-31 14:45:00 | 100.0000 | 0.0000 | 0.0000 | 1.0000 | 0.9500 | 10kV社中线956 | 2.3272 | 国网重庆电力 |  | 国网重庆丰都供电公司 | 77b727962dff8080817c36215c017c77b7242203d0 | 现状态 | 80.0000 | 1.1070
4318 |  | 下家岩公变 | 黄 | 155.1600 | 155.1600 | 155.1600 | 2024-05-29 12:45:00 | 200.0000 | 0.0000 | 0.0000 | 1.0000 | 0.9500 | 10kV暨建线957 | 2.5633 | 国网重庆电力 |  | 国网重庆丰都供电公司 | ED6A2AAE-80D1-41FE-8D82-8C3112AF5F8C-37771 | 现状态 | 80.0000 | 3.1600
4319 |  | 下天池公变 | 绿 | 42.1340 | 42.1340 | 42.1340 | 2024-10-31 14:45:00 | 50.0000 | 0.0000 | 0.0000 | 1.0000 | 0.9500 | 10kV湖黄线958 | 5.4061 | 国网重庆电力 |  | 国网重庆丰都供电公司 | 5A4D63DE-451F-4887-A048-2B55910BE207-77849 | 现状态 | 80.0000 | 4.1340
4320 |  | 下大冲台区柱上变 | 绿 | 78.3730 | 78.3730 | 78.3730 | 2024-10-31 14:45:00 | 100.0000 | 0.0000 | 0.0000 | 1.0000 | 0.9500 | 10kV保金线954 | 2.3334 | 国网重庆电力 |  | 国网重庆丰都供电公司 | f5449cfb2f8a398aa25a71124e015af5439778582a | 现状态 | 80.0000 | 2.3730
4321 |  | 下塘湾台区柱上变 | 绿 | 78.0850 | 78.0850 | 78.0850 | 2024-10-31 14:45:00 | 100.0000 | 0.0000 | 0.0000 | 1.0000 | 0.9500 | 10kV保红线956 | 2.6523 | 国网重庆电力 |  | 国网重庆丰都供电公司 | 3b2402cfc58a398a5a6e05ddf0016e3b23a7930347 | 现状态 | 80.0000 | 2.0850
4322 |  | 下坪公变 | 黄 | 31.5520 | 31.5520 | 31.5520 | 2024-05-29 12:45:00 | 30.0000 | 0.0000 | 0.0000 | 1.0000 | 0.9500 | 10kV周大线955 | 1.8862 | 国网重庆电力 |  | 国网重庆丰都供电公司 | 1D3A5A88-79A8-4632-8DDF-E33F2452F221-24536 | 现状态 | 80.0000 | 8.7520
4323 |  | 下坝子（金盘2-1）台区柱上变 | 绿 | 78.8275 | 78.8275 | 78.8275 | 2024-10-31 14:45:00 | 100.0000 | 0.0000 | 0.0000 | 1.0000 | 0.9500 | 10kV保金线954 | 2.3334 | 国网重庆电力 |  | 国网重庆丰都供电公司 | 7C7C2402-3CCF-4F42-A332-63599B081FF7-27099 | 现状态 | 80.0000 | 2.8275
4324 |  | 下坝子公变 | 绿 | 28.7500 | 76.0000 | 28.7500 |  | 100.0000 | 0.0000 | 47.2500 | 1.0000 | 0.9500 | 10kV三汇线958 |  | 国网重庆电力 |  | 国网重庆丰都供电公司 | 60649290-1436-4F26-9395-0E8901D98F82-32206 | 现状态 | 80.0000 | 0.0000
4325 |  | 下坝台区柱上变 | 绿 | 40.7255 | 40.7255 | 40.7255 | 2024-10-31 14:45:00 | 50.0000 | 0.0000 | 0.0000 | 1.0000 | 0.9500 | 10kV社永线953 | 4.0777 | 国网重庆电力 |  | 国网重庆丰都供电公司 | 711A6624-B715-4401-9EEC-3A445F28226B-07928 | 现状态 | 80.0000 | 2.7255
4326 |  | 下坝公变（太平） | 黄 | 163.0800 | 163.0800 | 163.0800 | 2024-05-29 12:45:00 | 200.0000 | 0.0000 | 0.0000 | 1.0000 | 0.9500 | 10kV周中线957 | 3.8436 | 国网重庆电力 |  | 国网重庆丰都供电公司 | F598DCBE-6E78-47C9-81CB-06B0BD66D0C7-24655 | 现状态 | 80.0000 | 11.0800
4327 |  | 下坝公变（包竹线） | 绿 | 38.0000 | 38.0000 | 38.0000 |  | 50.0000 | 0.0000 | 0.0000 | 1.0000 | 0.9500 | 10kV包竹线957 |  | 国网重庆电力 |  | 国网重庆丰都供电公司 | 87A9E16C-752F-4F6E-BF07-B9A2387697C4-39381 | 现状态 | 80.0000 | 0.0000
4328 |  | 下坝公变 | 绿 | 241.9600 | 241.9600 | 241.9600 | 2024-05-29 12:45:00 | 315.0000 | 0.0000 | 0.0000 | 1.0000 | 0.9500 | 10kV董场线958 | 2.5955 | 国网重庆电力 |  | 国网重庆丰都供电公司 | 88e62938578a398aa1530db7eb015388e4a4e4035b | 现状态 | 80.0000 | 2.5600
4329 |  | 下坝1公变 | 绿 | 171.4280 | 171.4280 | 171.4280 | 2024-05-29 12:45:00 | 200.0000 | 0.0000 | 0.0000 | 1.0000 | 0.9500 | 10kV周太线952 | 2.5629 | 国网重庆电力 |  | 国网重庆丰都供电公司 | 7D200738-1DEB-4FFC-9E6D-79153CBF3DFA-19155 | 现状态 | 80.0000 | 19.4280
4330 |  | 下场口公变（董场） | 绿 | 262.0560 | 262.0560 | 262.0560 | 2024-05-29 12:45:00 | 315.0000 | 0.0000 | 0.0000 | 1.0000 | 0.9500 | 10kV董场线958 | 2.5955 | 国网重庆电力 |  | 国网重庆丰都供电公司 | 02A22D00-F484-41A1-83CB-8F2A9E0575BC-17720 | 现状态 | 80.0000 | 22.6560
4331 |  | 下场口公变（茶元） | 绿 | 226.2000 | 257.4500 | 226.2000 | 2024-05-29 12:45:00 | 315.0000 | 0.0000 | 31.2500 | 1.0000 | 0.9500 | 10kV周茶线951 | 4.4990 | 国网重庆电力 |  | 国网重庆丰都供电公司 | 5A5EA5C3-FA84-4EFD-8E2B-CFD8AD54AE23-00565 | 现状态 | 80.0000 | 18.0500
4332 |  | 下场口公变 | 绿 | 343.8300 | 343.8300 | 343.8300 | 2024-10-31 14:45:00 | 315.0000 | 0.0000 | 0.0000 | 1.0000 | 0.9500 | 10kV乌莲线959 | 4.6927 | 国网重庆电力 |  | 国网重庆丰都供电公司 | 0EDA5D7D-E44C-4C65-9240-29894DB7747A-80480 | 现状态 | 80.0000 | 104.4300
4333 |  | 下回龙公变 | 绿 | 26.7510 | 26.7510 | 26.7510 | 2024-10-31 14:45:00 | 30.0000 | 0.0000 | 0.0000 | 1.0000 | 0.9500 | 10kV三双线958 | 2.0115 | 国网重庆电力 |  | 国网重庆丰都供电公司 | 87A9E16C-752F-4F6E-BF07-B9A2387697C4-57457 | 现状态 | 80.0000 | 3.9510
4334 |  | 下和平台区柱上变 | 绿 | 256.6800 | 256.6800 | 256.6800 | 2024-10-31 14:45:00 | 315.0000 | 0.0000 | 0.0000 | 1.0000 | 0.9500 | 10kV社场线955 | 5.0177 | 国网重庆电力 |  | 国网重庆丰都供电公司 | 5242ACB9-1D8A-4E09-9C2D-ABDA55648430-74931 | 现状态 | 80.0000 | 17.2800
4335 |  | 下司马沟台区柱上变 | 绿 | 76.8760 | 76.8760 | 76.8760 | 2024-10-31 14:45:00 | 100.0000 | 0.0000 | 0.0000 | 1.0000 | 0.9500 | 10kV保金线954 | 2.3334 | 国网重庆电力 |  | 国网重庆丰都供电公司 | bd9484def28a398a5a7d867605017dbd94267e07b9 | 现状态 | 80.0000 | 0.8760
4336 |  | 下从岩公变 | 绿 | 42.3890 | 42.3890 | 42.3890 | 2024-05-29 12:45:00 | 50.0000 | 0.0000 | 0.0000 | 1.0000 | 0.9500 | 10kV暨栗线953 | 2.5582 | 国网重庆电力 |  | 国网重庆丰都供电公司 | 163062B9-4EF7-4D06-A919-05003FB73F59-99096 | 现状态 | 80.0000 | 4.3890
4337 |  | 下丫口公变柱上变 | 绿 | 20.8970 | 77.1970 | 20.8970 | 2024-10-31 14:45:00 | 100.0000 | 0.0000 | 56.3000 | 1.0000 | 0.9500 | 10kV社崇线952 | 5.4274 | 国网重庆电力 |  | 国网重庆丰都供电公司 | 5cc3c1e5878a398aa3811d6ebb01815cc31e0b18e3 | 现状态 | 80.0000 | 1.1970
4338 |  | 上黄瓜片台区柱上变 | 绿 | 38.4440 | 38.4440 | 38.4440 | 2024-10-31 14:45:00 | 50.0000 | 0.0000 | 0.0000 | 1.0000 | 0.9500 | 10kV保红线956 | 2.6523 | 国网重庆电力 |  | 国网重庆丰都供电公司 | e053a017fc8a398aa15d8a7772015de052d90219ed | 现状态 | 80.0000 | 0.4440
4339 |  | 上马场公变 | 绿 | 38.0000 | 38.0000 | 38.0000 |  | 50.0000 | 0.0000 | 0.0000 | 1.0000 | 0.9500 | 10kV高太线952 | 4.1885 | 国网重庆电力 |  | 国网重庆丰都供电公司 | CA501417-3C68-4CBD-ACD4-E8E72FBC6A77-12457 | 现状态 | 80.0000 | 0.0000
4340 |  | 上马场公变 | 绿 | 24.8280 | 24.8280 | 24.8280 | 2024-10-31 14:45:00 | 30.0000 | 0.0000 | 0.0000 | 1.0000 | 0.9500 | 10kV高太线952 | 4.1885 | 国网重庆电力 |  | 国网重庆丰都供电公司 | CA501417-3C68-4CBD-ACD4-E8E72FBC6A77-12457 | 现状态 | 80.0000 | 2.0280
4341 |  | 上院子公变（周小） | 绿 | 118.6640 | 156.4640 | 118.6640 | 2024-05-29 12:45:00 | 200.0000 | 0.0000 | 37.8000 | 1.0000 | 0.9500 | 10kV周小线956 | 2.4831 | 国网重庆电力 |  | 国网重庆丰都供电公司 | 7D5FE7DB-B0FA-4B72-B013-D3E95B938E9A-02451 | 现状态 | 80.0000 | 4.4640
4342 |  | 上院子公变 | 绿 | 43.0670 | 43.0670 | 43.0670 | 2024-10-31 14:45:00 | 50.0000 | 0.0000 | 0.0000 | 1.0000 | 0.9500 | 10kV乌莲线959 | 4.6927 | 国网重庆电力 |  | 国网重庆丰都供电公司 | 0EDA5D7D-E44C-4C65-9240-29894DB7747A-80904 | 现状态 | 80.0000 | 5.0670
4343 |  | 上长屋千公变 | 绿 | 58.3760 | 78.2560 | 58.3760 | 2024-10-12 10:00:00 | 100.0000 | 0.0000 | 19.8800 | 1.0000 | 0.9500 | 10kV白虎线962 | 6.4328 | 国网重庆电力 |  | 国网重庆丰都供电公司 | ba5bb56a2bff808081749b098f0174ba5bb3a00200 | 现状态 | 80.0000 | 2.2560
4344 |  | 上钟家沟公变 | 绿 | 80.3920 | 80.3920 | 80.3920 | 2024-10-31 14:45:00 | 100.0000 | 0.0000 | 0.0000 | 1.0000 | 0.9500 | 10kV三双线958 | 2.0115 | 国网重庆电力 |  | 国网重庆丰都供电公司 | 01a5e797ea8a398aa2589c9b99015901a4d1400999 | 现状态 | 80.0000 | 4.3920
4345 |  | 上花泉公变 | 绿 | 81.5305 | 81.5305 | 81.5305 | 2024-10-31 14:45:00 | 100.0000 | 0.0000 | 0.0000 | 1.0000 | 0.9500 | 10kV湖黄线958 | 5.4061 | 国网重庆电力 |  | 国网重庆丰都供电公司 | EB8CC8E0-FA6E-447E-AE33-4E87920F28A2-34426 | 现状态 | 80.0000 | 5.5305
4346 |  | 上石板公变 | 绿 | 76.0000 | 76.0000 | 76.0000 |  | 100.0000 | 0.0000 | 0.0000 | 1.0000 | 0.9500 | 10kV三古线955 |  | 国网重庆电力 |  | 国网重庆丰都供电公司 | 4b296e073c8a398aa06133d9e101624b2781df613a | 现状态 | 80.0000 | 0.0000
4347 |  | 上石坝公变 | 绿 | 39.1520 | 39.1520 | 39.1520 | 2024-05-29 12:45:00 | 50.0000 | 0.0000 | 0.0000 | 1.0000 | 0.9500 | 10kV周茶线951 | 4.4990 | 国网重庆电力 |  | 国网重庆丰都供电公司 | 1E5ECD0E-15E0-4FE4-9B91-0B45C230E76A-02551 | 现状态 | 80.0000 | 1.1520
4348 |  | 上石坝#1公变 | 绿 | 61.7060 | 61.7060 | 61.7060 | 2024-05-29 12:45:00 | 80.0000 | 0.0000 | 0.0000 | 1.0000 | 0.9500 | 10kV周茶线951 | 4.4990 | 国网重庆电力 |  | 国网重庆丰都供电公司 | 3086be550aff80808167d325e801683085058568f3 | 现状态 | 80.0000 | 0.9060
4349 |  | 上盘家岩公变 | 绿 | 76.1680 | 76.1680 | 76.1680 | 2024-10-31 14:45:00 | 100.0000 | 0.0000 | 0.0000 | 1.0000 | 0.9500 | 10kV高建线946 | 3.0288 | 国网重庆电力 |  | 国网重庆丰都供电公司 | eeaed2fa068a398aa253afe49e0153eeae64a42134 | 现状态 | 80.0000 | 0.1680
4350 |  | 上湾坪公变 | 绿 | 168.9200 | 168.9200 | 168.9200 | 2024-10-31 14:45:00 | 200.0000 | 0.0000 | 0.0000 | 1.0000 | 0.9500 | 10kV三罗线952 | 2.3528 | 国网重庆电力 |  | 国网重庆丰都供电公司 | e0e0421a00ff8080817692b6b00176e0e03da50545 | 现状态 | 80.0000 | 16.9200
4351 |  | 上湾台区柱上变 | 绿 | 53.2800 | 76.0000 | 53.2800 | 2024-10-31 14:45:00 | 100.0000 | 0.0000 | 22.7200 | 1.0000 | 0.9500 | 10kV社中线956 | 2.3272 | 国网重庆电力 |  | 国网重庆丰都供电公司 | 3AB88BC0-619F-4F10-B778-BE86603FF518-97740 | 现状态 | 80.0000 | 0.0000
4352 |  | 上湾公变（暨建） | 黄 | 164.5580 | 164.5580 | 164.5580 | 2024-05-29 12:45:00 | 200.0000 | 0.0000 | 0.0000 | 1.0000 | 0.9500 | 10kV暨建线957 | 2.5633 | 国网重庆电力 |  | 国网重庆丰都供电公司 | bdb232f486ff8080817ab26ab7017abdb23261009c | 现状态 | 80.0000 | 12.5580
4353 |  | 上湾公变（三汇线） | 绿 | 152.0000 | 152.0000 | 152.0000 |  | 200.0000 | 0.0000 | 0.0000 | 1.0000 | 0.9500 | 10kV三汇线958 |  | 国网重庆电力 |  | 国网重庆丰都供电公司 | 626e1bbd-51d0-4b44-8b9d-c3309d6d59c8 | 现状态 | 80.0000 | 0.0000
4354 |  | 上湾公变 | 绿 | 26.2590 | 26.2590 | 26.2590 | 2024-05-29 12:45:00 | 30.0000 | 0.0000 | 0.0000 | 1.0000 | 0.9500 | 10kV名丰线951 | 2.6819 | 国网重庆电力 |  | 国网重庆丰都供电公司 | AACE8821-F6B1-4BE1-97C6-723578B9F83E-37848 | 现状态 | 80.0000 | 3.4590
4355 |  | 上游公变 | 绿 | 19.4095 | 41.6345 | 19.4095 | 2024-05-29 12:45:00 | 50.0000 | 0.0000 | 22.2250 | 1.0000 | 0.9500 | 10kV暨面线954 |  | 国网重庆电力 |  | 国网重庆丰都供电公司 | B7A3696B-1491-4E35-AC36-383D223BE6CD-78717 | 现状态 | 80.0000 | 3.6345
4356 |  | 上海城二期公配#2变 | 绿 | 798.7200 | 798.7200 | 798.7200 | 2024-10-31 14:45:00 | 1000.0000 | 0.0000 | 0.0000 | 1.0000 | 0.9500 | 10kV乌堡线970 |  | 国网重庆电力 |  | 国网重庆丰都供电公司 | ED4B0806-94DE-4A2F-92A9-F7979F1733BE-74777 | 现状态 | 80.0000 | 38.7200
4357 |  | 上海城二期公配#1变 | 绿 | 799.9200 | 799.9200 | 799.9200 | 2024-10-31 14:45:00 | 1000.0000 | 0.0000 | 0.0000 | 1.0000 | 0.9500 | 10kV乌堡线970 |  | 国网重庆电力 |  | 国网重庆丰都供电公司 | ED4B0806-94DE-4A2F-92A9-F7979F1733BE-74770 | 现状态 | 80.0000 | 39.9200
4358 |  | 上河街2#公变 | 绿 | 239.4000 | 239.4000 | 239.4000 |  | 315.0000 | 0.0000 | 0.0000 | 1.0000 | 0.9500 | 10kV三福线959 |  | 国网重庆电力 |  | 国网重庆丰都供电公司 | 4c3738c71c8a398aa354407f0d01544c372b4a1180 | 现状态 | 80.0000 | 0.0000
4359 |  | 上河街1#公变 | 绿 | 190.0000 | 190.0000 | 190.0000 |  | 250.0000 | 0.0000 | 0.0000 | 1.0000 | 0.9500 | 10kV三福线959 |  | 国网重庆电力 |  | 国网重庆丰都供电公司 | D0A059D7-4862-43A0-9B94-5A863A3F7507-06448 | 现状态 | 80.0000 | 0.0000
4360 |  | 上桥台区柱上变 | 绿 | 46.9910 | 46.9910 | 46.9910 | 2024-10-31 14:45:00 | 50.0000 | 0.0000 | 0.0000 | 1.0000 | 0.9500 | 10kV社永线953 | 4.0777 | 国网重庆电力 |  | 国网重庆丰都供电公司 | 711A6624-B715-4401-9EEC-3A445F28226B-02583 | 现状态 | 80.0000 | 8.9910
4361 |  | 上柏树公变 | 绿 | 76.0000 | 76.0000 | 76.0000 |  | 100.0000 | 0.0000 | 0.0000 | 1.0000 | 0.9500 | 10kV三汇线958 |  | 国网重庆电力 |  | 国网重庆丰都供电公司 | 3a2b33de3d8a398aa35cd6454b015d3a2a64fa3056 | 现状态 | 80.0000 | 0.0000
4362 |  | 上房公变 | 绿 | 43.6460 | 43.6460 | 43.6460 | 2024-10-31 14:45:00 | 50.0000 | 0.0000 | 0.0000 | 1.0000 | 0.9500 | 10kV十开线953 | 2.1326 | 国网重庆电力 |  | 国网重庆丰都供电公司 | 89f085246b8a398aa25184b5ea015189f07c480b19 | 现状态 | 80.0000 | 5.6460
4363 |  | 上坝村2.8队公变 | 绿 | 24.3450 | 24.3450 | 24.3450 | 2024-10-31 14:45:00 | 30.0000 | 0.0000 | 0.0000 | 1.0000 | 0.9500 | 10kV十白线956 | 2.6571 | 国网重庆电力 |  | 国网重庆丰都供电公司 | B95EFCEC-A2F9-4533-9121-5720196BCCA8-38327 | 现状态 | 80.0000 | 1.5450
4364 |  | 上坝子台区柱上变 | 绿 | 132.3040 | 155.0240 | 132.3040 | 2024-10-31 14:45:00 | 200.0000 | 0.0000 | 22.7200 | 1.0000 | 0.9500 | 10kV社永线953 | 4.0777 | 国网重庆电力 |  | 国网重庆丰都供电公司 | 5662f34e89ff8080817d45b47d017d5662f0c50428 | 现状态 | 80.0000 | 3.0240
4365 |  | 上坝子公变 | 绿 | 76.4710 | 76.4710 | 76.4710 | 2024-10-31 14:45:00 | 100.0000 | 0.0000 | 0.0000 | 1.0000 | 0.9500 | 10kV十砖线954 | 2.8840 | 国网重庆电力 |  | 国网重庆丰都供电公司 | 1027c0aa-c130-432c-bc21-c1272fb46fe4 | 现状态 | 80.0000 | 0.4710
4366 |  | 上坝大队公变 | 绿 | 39.0665 | 39.0665 | 39.0665 | 2024-10-31 14:45:00 | 50.0000 | 0.0000 | 0.0000 | 1.0000 | 0.9500 | 10kV十白线956 | 2.6571 | 国网重庆电力 |  | 国网重庆丰都供电公司 | BB5FA5AC-CBE1-415B-8C7D-C0816EB5B58B-31855 | 现状态 | 80.0000 | 1.0665
4367 |  | 上坝公变（周太） | 绿 | 161.5600 | 161.5600 | 161.5600 | 2024-05-29 12:45:00 | 200.0000 | 0.0000 | 0.0000 | 1.0000 | 0.9500 | 10kV周太线952 | 2.5629 | 国网重庆电力 |  | 国网重庆丰都供电公司 | E890BC10-B1BE-465A-9C95-8217DA7D5ED8-16619 | 现状态 | 80.0000 | 9.5600
4368 |  | 上坝公变（三双） | 绿 | 26.1450 | 61.1450 | 26.1450 | 2024-10-31 14:45:00 | 80.0000 | 0.0000 | 35.0000 | 1.0000 | 0.9500 | 10kV保塔线955 |  | 国网重庆电力 |  | 国网重庆丰都供电公司 | 6CAA537F-8B7E-41EB-90F9-3048A241624E-19644 | 现状态 | 80.0000 | 0.3450
4369 |  | 上坝公变 | 绿 | 23.7720 | 23.7720 | 23.7720 | 2024-10-31 14:45:00 | 30.0000 | 0.0000 | 0.0000 | 1.0000 | 0.9500 | 10kV高建线946 | 3.0288 | 国网重庆电力 |  | 国网重庆丰都供电公司 | 21384D71-F173-4A56-A354-F7FB19B54CDF-31424 | 现状态 | 80.0000 | 0.9720
4370 |  | 上回龙公变 | 绿 | 25.9550 | 85.0300 | 25.9550 | 2024-10-31 14:45:00 | 100.0000 | 0.0000 | 59.0750 | 1.0000 | 0.9500 | 10kV三双线958 | 2.0115 | 国网重庆电力 |  | 国网重庆丰都供电公司 | B2CB313B-77DC-4C4F-BF39-017D0E273045-70306 | 现状态 | 80.0000 | 9.0300
4371 |  | 上后冲公变柱上变 | 绿 | 80.1760 | 80.1760 | 80.1760 | 2024-10-31 14:45:00 | 100.0000 | 0.0000 | 0.0000 | 1.0000 | 0.9500 | 10kV社崇线952 | 5.4274 | 国网重庆电力 |  | 国网重庆丰都供电公司 | 64ec263f988a398aa159bc950d015a64eb90685548 | 现状态 | 80.0000 | 4.1760
4372 |  | 上司马沟（金盘12-4)台区柱上变 | 绿 | 76.4170 | 76.4170 | 76.4170 | 2024-10-31 14:45:00 | 100.0000 | 0.0000 | 0.0000 | 1.0000 | 0.9500 | 10kV保金线954 | 2.3334 | 国网重庆电力 |  | 国网重庆丰都供电公司 | BB0A62B1-8F85-4350-885F-322D0354FF4F-11101 | 现状态 | 80.0000 | 0.4170
4373 |  | 上刘家沟公变 | 绿 | 159.8960 | 159.8960 | 159.8960 | 2024-10-31 14:45:00 | 200.0000 | 0.0000 | 0.0000 | 1.0000 | 0.9500 | 10kV高建线946 | 3.0288 | 国网重庆电力 |  | 国网重庆丰都供电公司 | 88146076878a398a5a794bec8d01798813ad961e3a | 现状态 | 80.0000 | 7.8960
4374 |  | 上元堡台区柱上变 | 绿 | 76.8910 | 76.8910 | 76.8910 | 2024-10-31 14:45:00 | 100.0000 | 0.0000 | 0.0000 | 1.0000 | 0.9500 | 10kV保红线956 | 2.6523 | 国网重庆电力 |  | 国网重庆丰都供电公司 | 3b0c09bba98a398a5a6e05ddf0016e3b0baec102dc | 现状态 | 80.0000 | 0.8910
4375 |  | 三龙线2#公变 | 绿 | 239.4000 | 239.4000 | 239.4000 |  | 315.0000 | 0.0000 | 0.0000 | 1.0000 | 0.9500 | 10kV三龙线951 |  | 国网重庆电力 |  | 国网重庆丰都供电公司 | 03CC5268-D103-435C-AB0F-921DC595375E-00672 | 现状态 | 80.0000 | 0.0000
4376 |  | 三龙线1#公变 | 绿 | 239.4000 | 239.4000 | 239.4000 |  | 315.0000 | 0.0000 | 0.0000 | 1.0000 | 0.9500 | 10kV三龙线951 |  | 国网重庆电力 |  | 国网重庆丰都供电公司 | 033DCA8A-B497-429E-ADCE-ACEB0D5E1F7C-00118 | 现状态 | 80.0000 | 0.0000
4377 |  | 三道石公变 | 绿 | 152.0000 | 152.0000 | 152.0000 |  | 200.0000 | 0.0000 | 0.0000 | 1.0000 | 0.9500 | 10kV社黎线958 | 5.0890 | 国网重庆电力 |  | 国网重庆丰都供电公司 | 3459e9c6-bace-4b97-8674-d692da12079f | 现状态 | 80.0000 | 0.0000
4378 |  | 三角秋公变（抚南） | 绿 | 41.0980 | 41.0980 | 41.0980 | 2024-10-31 14:45:00 | 50.0000 | 0.0000 | 0.0000 | 1.0000 | 0.9500 | 10kV抚南线967 |  | 国网重庆电力 |  | 国网重庆丰都供电公司 | 61998b9dac8a398aa0516170c4015161998a46023f | 现状态 | 80.0000 | 3.0980
4379 |  | 三角秋公变 | 绿 | 41.8925 | 41.8925 | 41.8925 | 2024-10-31 14:45:00 | 50.0000 | 0.0000 | 0.0000 | 1.0000 | 0.9500 | 10kV高楠线945 | 3.6111 | 国网重庆电力 |  | 国网重庆丰都供电公司 | 7B2A3828-82CD-4D1F-A5D2-1ACAD7DCBFE4-56916 | 现状态 | 80.0000 | 3.8925
4380 |  | 三角堡公变 | 绿 | 76.7350 | 76.7350 | 76.7350 | 2024-05-29 12:45:00 | 100.0000 | 0.0000 | 0.0000 | 1.0000 | 0.9500 | 10kV董青线955 | 2.7916 | 国网重庆电力 |  | 国网重庆丰都供电公司 | 7C7C2402-3CCF-4F42-A332-63599B081FF7-28045 | 现状态 | 80.0000 | 0.7350
4381 |  | 三角冲公变柱上变 | 绿 | 55.0020 | 77.7220 | 55.0020 | 2024-10-31 14:45:00 | 100.0000 | 0.0000 | 22.7200 | 1.0000 | 0.9500 | 10kV社黎线958 | 5.0890 | 国网重庆电力 |  | 国网重庆丰都供电公司 | 56a362b5198a398aa3544063e8015456a339833742 | 现状态 | 80.0000 | 1.7220
4382 |  | 三角丘公变 | 绿 | 39.2570 | 39.2570 | 39.2570 | 2024-05-29 12:45:00 | 50.0000 | 0.0000 | 0.0000 | 1.0000 | 0.9500 | 10kV暨栗线953 | 2.5582 | 国网重庆电力 |  | 国网重庆丰都供电公司 | 790236a93f8a398aa2575dfb9a01577901e1de790b | 现状态 | 80.0000 | 1.2570
4383 |  | 三角丘2#公变 | 绿 | 78.4090 | 78.4090 | 78.4090 | 2024-10-31 14:45:00 | 100.0000 | 0.0000 | 0.0000 | 1.0000 | 0.9500 | 10kV抚南线967 |  | 国网重庆电力 |  | 国网重庆丰都供电公司 | 6eed68d2-fbc4-4e49-a2af-5052cbb3be29 | 现状态 | 80.0000 | 2.4090
4384 |  | 三红东线东升路1#公变 | 绿 | 304.0000 | 304.0000 | 304.0000 |  | 400.0000 | 0.0000 | 0.0000 | 1.0000 | 0.9500 | 10kV三红东线961 |  | 国网重庆电力 |  | 国网重庆丰都供电公司 | BB0A62B1-8F85-4350-885F-322D0354FF4F-22292 | 现状态 | 80.0000 | 0.0000
4385 |  | 三磊子猪场公变 | 绿 | 152.3000 | 152.3000 | 152.3000 | 2024-05-29 12:45:00 | 200.0000 | 0.0000 | 0.0000 | 1.0000 | 0.9500 | 10kV暨面线954 |  | 国网重庆电力 |  | 国网重庆丰都供电公司 | 154b52d7-9b53-4f51-8a50-25be95ced9b4 | 现状态 | 80.0000 | 0.3000
4386 |  | 三百草#2台区柱上变 | 绿 | 242.9500 | 242.9500 | 242.9500 | 2024-10-31 14:45:00 | 315.0000 | 0.0000 | 0.0000 | 1.0000 | 0.9500 | 10kV保蒋线953 | 2.7393 | 国网重庆电力 |  | 国网重庆丰都供电公司 | d73dbf490a8a398aa0575d51ae0157d73cfbc31ea8 | 现状态 | 80.0000 | 3.5500
4387 |  | 三百草#1台区柱上变 | 绿 | 247.0460 | 247.0460 | 247.0460 | 2024-10-31 14:45:00 | 315.0000 | 0.0000 | 0.0000 | 1.0000 | 0.9500 | 10kV保蒋线953 | 2.7393 | 国网重庆电力 |  | 国网重庆丰都供电公司 | d739d899388a398aa0575d51ae0157d73915191ea0 | 现状态 | 80.0000 | 7.6460
4388 |  | 三登坡猪场公变 | 绿 | 210.3140 | 210.3140 | 210.3140 | 2024-10-31 14:45:00 | 200.0000 | 0.0000 | 0.0000 | 1.0000 | 0.9500 | 10kV湖黄线958 | 5.4061 | 国网重庆电力 |  | 国网重庆丰都供电公司 | 8374415c-3425-40b4-988e-acbf285fac80 | 现状态 | 80.0000 | 58.3140
4389 |  | 三环路公变 | 绿 | 304.0000 | 304.0000 | 304.0000 |  | 400.0000 | 0.0000 | 0.0000 | 1.0000 | 0.9500 | 10kV暨崇线956 | 3.4178 | 国网重庆电力 |  | 国网重庆丰都供电公司 | E5066C84-3674-4CC3-BA60-5DFC426BF633-90329 | 现状态 | 80.0000 | 0.0000
4390 |  | 三湖滩公变 | 绿 | 43.4800 | 43.4800 | 43.4800 | 2024-05-29 12:45:00 | 50.0000 | 0.0000 | 0.0000 | 1.0000 | 0.9500 | 10kV董青线955 | 2.7916 | 国网重庆电力 |  | 国网重庆丰都供电公司 | 12153dbb4bff80808167d3258a0168121402604c4f | 现状态 | 80.0000 | 5.4800
4391 |  | 三汇线花地湾公变 | 绿 | 51.5000 | 76.0000 | 51.5000 |  | 100.0000 | 0.0000 | 24.5000 | 1.0000 | 0.9500 | 10kV三汇线958 |  | 国网重庆电力 |  | 国网重庆丰都供电公司 | 60649290-1436-4F26-9395-0E8901D98F82-32234 | 现状态 | 80.0000 | 0.0000
4392 |  | 三汇线祠堂公变 | 绿 | 0.0000 | 39.0500 | 0.0000 |  | 50.0000 | 0.0000 | 39.0500 | 1.0000 | 0.9500 | 10kV三汇线958 |  | 国网重庆电力 |  | 国网重庆丰都供电公司 | 2ba08ec3888a398aa05cd630c0015d2b9fef636408 | 现状态 | 80.0000 | 0.0000
4393 |  | 三汇线新龙公变 | 绿 | 38.0000 | 38.0000 | 38.0000 |  | 50.0000 | 0.0000 | 0.0000 | 1.0000 | 0.9500 | 10kV三汇线958 |  | 国网重庆电力 |  | 国网重庆丰都供电公司 | 02A22D00-F484-41A1-83CB-8F2A9E0575BC-34439 | 现状态 | 80.0000 | 0.0000
4394 |  | 三汇线大石门公变 | 绿 | 38.0000 | 38.0000 | 38.0000 |  | 50.0000 | 0.0000 | 0.0000 | 1.0000 | 0.9500 | 10kV三汇线958 |  | 国网重庆电力 |  | 国网重庆丰都供电公司 | BB0A62B1-8F85-4350-885F-322D0354FF4F-41205 | 现状态 | 80.0000 | 0.0000
4395 |  | 三汇线大石板公变 | 绿 | 152.0000 | 152.0000 | 152.0000 |  | 200.0000 | 0.0000 | 0.0000 | 1.0000 | 0.9500 | 10kV三汇线958 |  | 国网重庆电力 |  | 国网重庆丰都供电公司 | 60649290-1436-4F26-9395-0E8901D98F82-32213 | 现状态 | 80.0000 | 0.0000
4396 |  | 三汇线大梁子公变 | 绿 | 5.7600 | 22.8000 | 5.7600 |  | 30.0000 | 0.0000 | 17.0400 | 1.0000 | 0.9500 | 10kV三汇线958 |  | 国网重庆电力 |  | 国网重庆丰都供电公司 | 11ADBB29-2F75-4EC5-863E-460384AC58AB-43290 | 现状态 | 80.0000 | 0.0000
4397 |  | 三汇线塘湾公变 | 绿 | 76.0000 | 76.0000 | 76.0000 |  | 100.0000 | 0.0000 | 0.0000 | 1.0000 | 0.9500 | 10kV三汇线958 |  | 国网重庆电力 |  | 国网重庆丰都供电公司 | 3a2bd58af18a398aa35cd6454b015d3a2b06a4305a | 现状态 | 80.0000 | 0.0000
4398 |  | 三汇线塘垭口公变 | 绿 | 38.0000 | 38.0000 | 38.0000 |  | 50.0000 | 0.0000 | 0.0000 | 1.0000 | 0.9500 | 10kV三汇线958 |  | 国网重庆电力 |  | 国网重庆丰都供电公司 | BB0A62B1-8F85-4350-885F-322D0354FF4F-19859 | 现状态 | 80.0000 | 0.0000
4399 |  | 三汇线土地梁公变 | 绿 | 76.0000 | 76.0000 | 76.0000 |  | 100.0000 | 0.0000 | 0.0000 | 1.0000 | 0.9500 | 10kV三汇线958 |  | 国网重庆电力 |  | 国网重庆丰都供电公司 | 60649290-1436-4F26-9395-0E8901D98F82-32258 | 现状态 | 80.0000 | 0.0000
4400 |  | 三根树脚台区公变 | 绿 | 82.2430 | 82.2430 | 82.2430 | 2024-10-31 14:45:00 | 100.0000 | 0.0000 | 0.0000 | 1.0000 | 0.9500 | 10kV高兴线951 | 2.6440 | 国网重庆电力 |  | 国网重庆丰都供电公司 | 5555a2e7c68a398aa2530dcd230153555498814d06 | 现状态 | 80.0000 | 6.2430
4401 |  | 三星桥台区柱上变 | 绿 | 119.0700 | 154.0700 | 119.0700 | 2024-10-31 14:45:00 | 200.0000 | 0.0000 | 35.0000 | 1.0000 | 0.9500 | 10kV社中线956 | 2.3272 | 国网重庆电力 |  | 国网重庆丰都供电公司 | 33f34c00c2ff80808176e3ae34017733f3471205b2 | 现状态 | 80.0000 | 2.0700
4402 |  | 三抚村新街公变 | 绿 | 211.0500 | 211.0500 | 211.0500 | 2024-10-31 14:45:00 | 250.0000 | 0.0000 | 0.0000 | 1.0000 | 0.9500 | 10kV抚南线967 |  | 国网重庆电力 |  | 国网重庆丰都供电公司 | 43EBEC0C-6B39-41B7-9A05-71480CF3A253-02361 | 现状态 | 80.0000 | 21.0500
4403 |  | 三抚新村公变 | 绿 | 247.4700 | 247.4700 | 247.4700 | 2024-10-31 14:45:00 | 315.0000 | 0.0000 | 0.0000 | 1.0000 | 0.9500 | 10kV抚南线967 |  | 国网重庆电力 |  | 国网重庆丰都供电公司 | 08fa33a1c58a398aa35637df29015708f748462fdf | 现状态 | 80.0000 | 8.0700
4404 |  | 三抚学校公变 | 绿 | 319.0720 | 319.0720 | 319.0720 | 2024-10-31 14:45:00 | 400.0000 | 0.0000 | 0.0000 | 1.0000 | 0.9500 | 10kV抚南线967 |  | 国网重庆电力 |  | 国网重庆丰都供电公司 | 3af5212f368a398aa05cd63ae5015d3af445213ed3 | 现状态 | 80.0000 | 15.0720
4405 |  | 三抚场镇公变 | 绿 | 324.7000 | 324.7000 | 324.7000 | 2024-10-31 14:45:00 | 400.0000 | 0.0000 | 0.0000 | 1.0000 | 0.9500 | 10kV抚南线967 |  | 国网重庆电力 |  | 国网重庆丰都供电公司 | 9E424CE6-556B-4A1F-8B43-4B01D7CD0012-83844 | 现状态 | 80.0000 | 20.7000
4406 |  | 三建老场公变 | 黄 | 45.6965 | 45.6965 | 45.6965 | 2024-05-29 12:45:00 | 50.0000 | 0.0000 | 0.0000 | 1.0000 | 0.9500 | 10kV暨建线957 | 2.5633 | 国网重庆电力 |  | 国网重庆丰都供电公司 | 7FFDA506-F865-4C96-AB3F-CA2D6A94EBCB-45062 | 现状态 | 80.0000 | 7.6965
4407 |  | 三建电站公变 | 黄 | 41.9090 | 41.9090 | 41.9090 | 2024-05-29 12:45:00 | 50.0000 | 0.0000 | 0.0000 | 1.0000 | 0.9500 | 10kV暨建线957 | 2.5633 | 国网重庆电力 |  | 国网重庆丰都供电公司 | 80972d739e8a398aa151721c37015180971aae1a42 | 现状态 | 80.0000 | 3.9090
4408 |  | 三建新场4#箱变配电变压器 | 黄 | 329.7280 | 329.7280 | 329.7280 | 2024-05-29 12:45:00 | 400.0000 | 0.0000 | 0.0000 | 1.0000 | 0.9500 | 10kV暨建线957 | 2.5633 | 国网重庆电力 |  | 国网重庆丰都供电公司 | 940abf984e8a398a5b722f99af01729409b32b3d89 | 现状态 | 80.0000 | 25.7280
4409 |  | 三建新场3#箱变配电变压器 | 黄 | 387.0500 | 387.0500 | 387.0500 | 2024-05-29 12:45:00 | 500.0000 | 0.0000 | 0.0000 | 1.0000 | 0.9500 | 10kV暨建线957 | 2.5633 | 国网重庆电力 |  | 国网重庆丰都供电公司 | 9404f9ae2c8a398a5b722f99af01729403ed4a3d77 | 现状态 | 80.0000 | 7.0500
4410 |  | 三建新场2#箱变配电变压器 | 黄 | 330.5200 | 330.5200 | 330.5200 | 2024-05-29 12:45:00 | 400.0000 | 0.0000 | 0.0000 | 1.0000 | 0.9500 | 10kV暨建线957 | 2.5633 | 国网重庆电力 |  | 国网重庆丰都供电公司 | 93f950d3dc8a398a5b722f99af017293f844853d4e | 现状态 | 80.0000 | 26.5200
4411 |  | 三建新场2#公变 | 黄 | 240.3900 | 240.3900 | 240.3900 | 2024-05-29 12:45:00 | 315.0000 | 0.0000 | 0.0000 | 1.0000 | 0.9500 | 10kV暨建线957 | 2.5633 | 国网重庆电力 |  | 国网重庆丰都供电公司 | B4784BED-44C3-4074-9758-D8CA180A7FCE-75836 | 现状态 | 80.0000 | 0.9900
4412 |  | 三建新场1#箱变配电变压器 | 黄 | 398.4800 | 398.4800 | 398.4800 | 2024-05-29 12:45:00 | 500.0000 | 0.0000 | 0.0000 | 1.0000 | 0.9500 | 10kV暨建线957 | 2.5633 | 国网重庆电力 |  | 国网重庆丰都供电公司 | 93fa1a5b798a398a5b722f99af017293f90e053d5e | 现状态 | 80.0000 | 18.4800
4413 |  | 三建政府3#箱变配电变压器 | 黄 | 382.8800 | 382.8800 | 382.8800 | 2024-05-29 12:45:00 | 500.0000 | 0.0000 | 0.0000 | 1.0000 | 0.9500 | 10kV暨建线957 | 2.5633 | 国网重庆电力 |  | 国网重庆丰都供电公司 | 82f1ecce-db06-401b-844d-dd2c32a08f7f | 现状态 | 80.0000 | 2.8800
4414 |  | 三建政府2#箱变配电变压器 | 黄 | 404.0900 | 404.0900 | 404.0900 | 2024-05-29 12:45:00 | 500.0000 | 0.0000 | 0.0000 | 1.0000 | 0.9500 | 10kV暨建线957 | 2.5633 | 国网重庆电力 |  | 国网重庆丰都供电公司 | 40a59b73-2a8c-4ffa-adb8-ba7ed6198ca7 | 现状态 | 80.0000 | 24.0900
4415 |  | 三建堡上公变 | 黄 | 45.0380 | 45.0380 | 45.0380 | 2024-05-29 12:45:00 | 50.0000 | 0.0000 | 0.0000 | 1.0000 | 0.9500 | 10kV暨建线957 | 2.5633 | 国网重庆电力 |  | 国网重庆丰都供电公司 | 7b409a391c8a398aa15172108401517b408fb60ff6 | 现状态 | 80.0000 | 7.0380
4416 |  | 三建场镇公变 | 黄 | 45.2640 | 45.2640 | 45.2640 | 2024-05-29 12:45:00 | 50.0000 | 0.0000 | 0.0000 | 1.0000 | 0.9500 | 10kV暨建线957 | 2.5633 | 国网重庆电力 |  | 国网重庆丰都供电公司 | 60EF6A3A-A88D-4C38-97B3-DC669C432646-55004 | 现状态 | 80.0000 | 7.2640
4417 |  | 三建场镇2#公变 | 黄 | 23.3460 | 23.3460 | 23.3460 | 2024-05-29 12:45:00 | 30.0000 | 0.0000 | 0.0000 | 1.0000 | 0.9500 | 10kV暨建线957 | 2.5633 | 国网重庆电力 |  | 国网重庆丰都供电公司 | 860bed11148a398aa26611f5780166860b2f3c1d35 | 现状态 | 80.0000 | 0.5460
4418 |  | 三岔路口护林点公变 | 绿 | 38.3840 | 38.3840 | 38.3840 | 2024-10-31 14:45:00 | 50.0000 | 0.0000 | 0.0000 | 1.0000 | 0.9500 | 10kV抚南线967 |  | 国网重庆电力 |  | 国网重庆丰都供电公司 | 0caeb2886dff80808174de0f2b01750caeaff6029f | 现状态 | 80.0000 | 0.3840
4419 |  | 三层岩公变 | 绿 | 77.2210 | 77.2210 | 77.2210 | 2024-10-31 14:45:00 | 100.0000 | 0.0000 | 0.0000 | 1.0000 | 0.9500 | 10kV三许线956 | 4.5043 | 国网重庆电力 |  | 国网重庆丰都供电公司 | e4d470dc148a398a5b7fc39f09017fe4d431675f31 | 现状态 | 80.0000 | 1.2210
4420 |  | 三尖角台区柱上变 | 绿 | 318.0760 | 318.0760 | 318.0760 | 2024-10-31 14:45:00 | 400.0000 | 0.0000 | 0.0000 | 1.0000 | 0.9500 | 10kV社永线953 | 4.0777 | 国网重庆电力 |  | 国网重庆丰都供电公司 | 188fcceb8e8a398a5b79b2b951017a188eff462cec | 现状态 | 80.0000 | 14.0760
4421 |  | 三尖角公变 | 绿 | 67.8530 | 96.2530 | 67.8530 | 2024-05-29 12:45:00 | 100.0000 | 0.0000 | 28.4000 | 1.0000 | 0.9500 | 10kV董库线959 | 2.3702 | 国网重庆电力 |  | 国网重庆丰都供电公司 | 8dd5237c4b8a398aa1530db7eb01538dd39c5e07b6 | 现状态 | 80.0000 | 20.2530
4422 |  | 三坝农贸市场公变 | 绿 | 322.9600 | 322.9600 | 322.9600 | 2024-10-31 14:45:00 | 400.0000 | 0.0000 | 0.0000 | 1.0000 | 0.9500 | 10kV湖黄线958 | 5.4061 | 国网重庆电力 |  | 国网重庆丰都供电公司 | fe84750b758a398a5a6e94c3e1016efe83a7094552 | 现状态 | 80.0000 | 18.9600
4423 |  | 三合政府公变间隔配电变压器 | 绿 | 478.8000 | 478.8000 | 478.8000 |  | 630.0000 | 0.0000 | 0.0000 | 1.0000 | 0.9500 | 10kV三秀东线962 |  | 国网重庆电力 |  | 国网重庆丰都供电公司 | 0bdd6a23bf8a398aa1589ce53901590bdc634c0ced | 现状态 | 80.0000 | 0.0000
4424 |  | 三合坟公变 | 绿 | 39.0120 | 39.0120 | 39.0120 | 2024-10-12 10:00:00 | 50.0000 | 0.0000 | 0.0000 | 1.0000 | 0.9500 | 10kV白虎线962 | 6.4328 | 国网重庆电力 |  | 国网重庆丰都供电公司 | 4bbf41e62aff808081692efe7801694bbec460325d | 现状态 | 80.0000 | 1.0120
4425 |  | 三口井联民公变 | 绿 | 154.7300 | 154.7300 | 154.7300 | 2024-10-31 14:45:00 | 200.0000 | 0.0000 | 0.0000 | 1.0000 | 0.9500 | 10kV十砖线954 | 2.8840 | 国网重庆电力 |  | 国网重庆丰都供电公司 | 87A9E16C-752F-4F6E-BF07-B9A2387697C4-99359 | 现状态 | 80.0000 | 2.7300
4426 |  | 三口井江家坪公变 | 绿 | 39.5380 | 77.8780 | 39.5380 | 2024-10-31 14:45:00 | 100.0000 | 0.0000 | 38.3400 | 1.0000 | 0.9500 | 10kV十砖线954 | 2.8840 | 国网重庆电力 |  | 国网重庆丰都供电公司 | A713766B-CF1A-4DA9-AA72-CF97A93899C8-10399 | 现状态 | 80.0000 | 1.8780
4427 |  | 三岔路口公变 | 绿 | 29.8700 | 29.8700 | 29.8700 | 2024-05-29 12:45:00 | 30.0000 | 0.0000 | 0.0000 | 1.0000 | 0.9500 | 10kV周茶线951 | 4.4990 | 国网重庆电力 |  | 国网重庆丰都供电公司 | 3084b72f9cff80808167d325e801683082fe8468b9 | 现状态 | 80.0000 | 7.0700
4428 |  | 三叉沟公变 | 绿 | 38.5620 | 38.5620 | 38.5620 | 2024-10-31 14:45:00 | 50.0000 | 0.0000 | 0.0000 | 1.0000 | 0.9500 | 10kV高建线946 | 3.0288 | 国网重庆电力 |  | 国网重庆丰都供电公司 | a2c7d7044e8a398aa36f9221ea016fa2c7c36c1eaa | 现状态 | 80.0000 | 0.5620
4429 |  | 三叉口公变 | 绿 | 331.9600 | 331.9600 | 331.9600 | 2024-05-29 12:45:00 | 400.0000 | 0.0000 | 0.0000 | 1.0000 | 0.9500 | 10kV董场线958 | 2.5955 | 国网重庆电力 |  | 国网重庆丰都供电公司 | 6405840ebdff80808168626eed0168640581f40268 | 现状态 | 80.0000 | 27.9600
4430 |  | 三元计生办公变 | 绿 | 324.6040 | 324.6040 | 324.6040 | 2024-10-31 14:45:00 | 400.0000 | 0.0000 | 0.0000 | 1.0000 | 0.9500 | 10kV三场线951 |  | 国网重庆电力 |  | 国网重庆丰都供电公司 | 82a8a8f30eff80808168620d67016882a80ce5640f | 现状态 | 80.0000 | 20.6040
4431 |  | 三元老街公变 | 绿 | 326.8000 | 326.8000 | 326.8000 | 2024-10-31 14:45:00 | 400.0000 | 0.0000 | 0.0000 | 1.0000 | 0.9500 | 10kV三仁线957 | 2.4407 | 国网重庆电力 |  | 国网重庆丰都供电公司 | 829c23ea5bff80808168620d670168829b890962b7 | 现状态 | 80.0000 | 22.8000
4432 |  | 三元村公变 | 黄 | 149.6360 | 149.6360 | 149.6360 | 2024-10-31 14:45:00 | 200.0000 | 0.0000 | 0.0000 | 1.0000 | 0.9500 | 10kV十砖线954 | 2.8840 | 国网重庆电力 |  | 国网重庆丰都供电公司 | 7C7C2402-3CCF-4F42-A332-63599B081FF7-12401 | 现状态 | 80.0000 | -2.3640
4433 |  | 三元小学公变 | 绿 | 321.5920 | 321.5920 | 321.5920 | 2024-10-31 14:45:00 | 400.0000 | 0.0000 | 0.0000 | 1.0000 | 0.9500 | 10kV三场线951 |  | 国网重庆电力 |  | 国网重庆丰都供电公司 | 82a4232af1ff80808168620d67016882a3874163d8 | 现状态 | 80.0000 | 17.5920
4434 |  | 三元坝公变柱上变 | 绿 | 77.8300 | 77.8300 | 77.8300 | 2024-10-31 14:45:00 | 100.0000 | 0.0000 | 0.0000 | 1.0000 | 0.9500 | 10kV三古线955 |  | 国网重庆电力 |  | 国网重庆丰都供电公司 | 79ad6ecb068a398aa1575d51c2015779acee69264f | 现状态 | 80.0000 | 1.8300
4435 |  | 三仁线公坝公变 | 绿 | 24.6645 | 24.6645 | 24.6645 | 2024-10-31 14:45:00 | 30.0000 | 0.0000 | 0.0000 | 1.0000 | 0.9500 | 10kV三仁线957 | 2.4407 | 国网重庆电力 |  | 国网重庆丰都供电公司 | 21384D71-F173-4A56-A354-F7FB19B54CDF-53888 | 现状态 | 80.0000 | 1.8645
4436 |  | 三仁大丫口公变 | 绿 | 28.7685 | 28.7685 | 28.7685 | 2024-10-31 14:45:00 | 30.0000 | 0.0000 | 0.0000 | 1.0000 | 0.9500 | 10kV三仁线957 | 2.4407 | 国网重庆电力 |  | 国网重庆丰都供电公司 | B2CB313B-77DC-4C4F-BF39-017D0E273045-30412 | 现状态 | 80.0000 | 5.9685
4437 |  | 三丰丫口（大堡12-3）变压器 | 绿 | 43.5770 | 43.5770 | 43.5770 | 2024-10-31 14:45:00 | 50.0000 | 0.0000 | 0.0000 | 1.0000 | 0.9500 | 10kV社崇线952 | 5.4274 | 国网重庆电力 |  | 国网重庆丰都供电公司 | 7C7C2402-3CCF-4F42-A332-63599B081FF7-75273 | 现状态 | 80.0000 | 5.5770
4438 |  | 三丫口公变 | 黄 | 131.0000 | 152.0000 | 131.0000 |  | 200.0000 | 0.0000 | 21.0000 | 1.0000 | 0.9500 | 10kV湛角线962 | 1.5881 | 国网重庆电力 |  | 国网重庆丰都供电公司 | 0B9D17D8-3445-4702-B7AB-7435D014DE15-95627 | 现状态 | 80.0000 | 0.0000
4439 |  | 万岩崖台区柱上变 | 绿 | 77.0440 | 77.0440 | 77.0440 | 2024-10-31 14:45:00 | 100.0000 | 0.0000 | 0.0000 | 1.0000 | 0.9500 | 10kV保红线956 | 2.6523 | 国网重庆电力 |  | 国网重庆丰都供电公司 | 4cd9c303158a398a5a7deec6c3017e4cd945b53ac8 | 现状态 | 80.0000 | 1.0440
4440 |  | 万寿桥黄脸溪公变 | 绿 | 76.6210 | 76.6210 | 76.6210 | 2024-10-31 14:45:00 | 100.0000 | 0.0000 | 0.0000 | 1.0000 | 0.9500 | 10kV十砖线954 | 2.8840 | 国网重庆电力 |  | 国网重庆丰都供电公司 | 8b640873c48a398aa35c4625f6015c8b62ae882eb9 | 现状态 | 80.0000 | 0.6210
4441 |  | 万寿桥锯子沟公变 | 绿 | 77.6350 | 77.6350 | 77.6350 | 2024-10-31 14:45:00 | 100.0000 | 0.0000 | 0.0000 | 1.0000 | 0.9500 | 10kV十砖线954 | 2.8840 | 国网重庆电力 |  | 国网重庆丰都供电公司 | a55875f9828a398aa25c462e03015ca55770550bd5 | 现状态 | 80.0000 | 1.6350
4442 |  | 万寿桥邓教公变 | 绿 | 41.3580 | 77.7580 | 41.3580 | 2024-10-31 14:45:00 | 100.0000 | 0.0000 | 36.4000 | 1.0000 | 0.9500 | 10kV十砖线954 | 2.8840 | 国网重庆电力 |  | 国网重庆丰都供电公司 | a577653a4c8a398aa25c462e03015ca57657d61794 | 现状态 | 80.0000 | 1.7580
4443 |  | 万寿桥老沟公变 | 绿 | 57.2940 | 78.5440 | 57.2940 | 2024-10-31 14:45:00 | 100.0000 | 0.0000 | 21.2500 | 1.0000 | 0.9500 | 10kV十砖线954 | 2.8840 | 国网重庆电力 |  | 国网重庆丰都供电公司 | 8bcec682868a398aa35c4625f6015c8bcd6a6e31b0 | 现状态 | 80.0000 | 2.5440
4444 |  | 万寿桥现二湾公变 | 绿 | 38.9560 | 38.9560 | 38.9560 | 2024-10-31 14:45:00 | 50.0000 | 0.0000 | 0.0000 | 1.0000 | 0.9500 | 10kV十砖线954 | 2.8840 | 国网重庆电力 |  | 国网重庆丰都供电公司 | 8b6b6f77168a398aa35c4625f6015c8b6a15752ed6 | 现状态 | 80.0000 | 0.9560
4445 |  | 万寿桥求雨堡公变 | 绿 | 77.6590 | 77.6590 | 77.6590 | 2024-10-31 14:45:00 | 100.0000 | 0.0000 | 0.0000 | 1.0000 | 0.9500 | 10kV十砖线954 | 2.8840 | 国网重庆电力 |  | 国网重庆丰都供电公司 | 3957c096f78a398aa25b91bf2b015c395678764e7e | 现状态 | 80.0000 | 1.6590
4446 |  | 万寿桥村新华公变 | 绿 | 38.8640 | 38.8640 | 38.8640 | 2024-10-31 14:45:00 | 50.0000 | 0.0000 | 0.0000 | 1.0000 | 0.9500 | 10kV十砖线954 | 2.8840 | 国网重庆电力 |  | 国网重庆丰都供电公司 | 7B1698B4-AB93-4503-BB55-B3D11B5B32BE-94580 | 现状态 | 80.0000 | 0.8640
4447 |  | 万寿桥村大桥公变 | 绿 | 154.2800 | 154.2800 | 154.2800 | 2024-10-31 14:45:00 | 200.0000 | 0.0000 | 0.0000 | 1.0000 | 0.9500 | 10kV十砖线954 | 2.8840 | 国网重庆电力 |  | 国网重庆丰都供电公司 | E84AD597-81D3-42A8-8418-E31384E76B5B-92787 | 现状态 | 80.0000 | 2.2800
4448 |  | 万寿桥操场坝公变 | 绿 | 79.7960 | 155.0960 | 79.7960 | 2024-10-31 14:45:00 | 200.0000 | 0.0000 | 75.3000 | 1.0000 | 0.9500 | 10kV十砖线954 | 2.8840 | 国网重庆电力 |  | 国网重庆丰都供电公司 | 384cc16ec78a398aa25b91c875015c384b79fc3b4c | 现状态 | 80.0000 | 3.0960
4449 |  | 万寿桥#4（盐井沟）公变 | 绿 | 23.7220 | 23.7220 | 23.7220 | 2024-10-31 14:45:00 | 30.0000 | 0.0000 | 0.0000 | 1.0000 | 0.9500 | 10kV十砖线954 | 2.8840 | 国网重庆电力 |  | 国网重庆丰都供电公司 | 87A9E16C-752F-4F6E-BF07-B9A2387697C4-93849 | 现状态 | 80.0000 | 0.9220
4450 |  | 万寿桥#3（嘛坝）公变 | 绿 | 78.3610 | 78.3610 | 78.3610 | 2024-10-31 14:45:00 | 100.0000 | 0.0000 | 0.0000 | 1.0000 | 0.9500 | 10kV十砖线954 | 2.8840 | 国网重庆电力 |  | 国网重庆丰都供电公司 | 7B1698B4-AB93-4503-BB55-B3D11B5B32BE-94379 | 现状态 | 80.0000 | 2.3610
4451 |  | 万寿宫公变 | 绿 | 255.9240 | 255.9240 | 255.9240 | 2024-10-31 14:45:00 | 315.0000 | 0.0000 | 0.0000 | 1.0000 | 0.9500 | 10kV高兴线951 | 2.6440 | 国网重庆电力 |  | 国网重庆丰都供电公司 | d0fcc0af6c8a398aa35a70e37d015ad0fc18196e76 | 现状态 | 80.0000 | 16.5240
4452 |  | 万家沟公变 | 绿 | 38.0000 | 38.0000 | 38.0000 |  | 50.0000 | 0.0000 | 0.0000 | 1.0000 | 0.9500 | 10kV高楠线945 | 3.6111 | 国网重庆电力 |  | 国网重庆丰都供电公司 | 6002CA1B-83EE-4DA6-873E-948ADD317A3D-58983 | 现状态 | 80.0000 | 0.0000
4453 |  | 万家园公变 | 绿 | 83.9890 | 83.9890 | 83.9890 | 2024-10-31 14:45:00 | 100.0000 | 0.0000 | 0.0000 | 1.0000 | 0.9500 | 10kV高太线952 | 4.1885 | 国网重庆电力 |  | 国网重庆丰都供电公司 | 033DCA8A-B497-429E-ADCE-ACEB0D5E1F7C-10269 | 现状态 | 80.0000 | 7.9890
4454 |  | 七里村3.4.6.7队公变 | 绿 | 79.6900 | 79.6900 | 79.6900 | 2024-10-31 14:45:00 | 100.0000 | 0.0000 | 0.0000 | 1.0000 | 0.9500 | 10kV十龙线957 | 2.5850 | 国网重庆电力 |  | 国网重庆丰都供电公司 | 9d40eb27be8a398aa25e1b1ed1015e9d3fe92c667a | 现状态 | 80.0000 | 3.6900
4455 |  | 七里学校公变 | 绿 | 77.5990 | 77.5990 | 77.5990 | 2024-10-31 14:45:00 | 100.0000 | 0.0000 | 0.0000 | 1.0000 | 0.9500 | 10kV十龙线957 | 2.5850 | 国网重庆电力 |  | 国网重庆丰都供电公司 | 50badef3c18a398a5b802e20ac018050ba9a1460a5 | 现状态 | 80.0000 | 1.5990
4456 |  | 七里1.2.5队公变 | 绿 | 24.3480 | 24.3480 | 24.3480 | 2024-10-31 14:45:00 | 30.0000 | 0.0000 | 0.0000 | 1.0000 | 0.9500 | 10kV十龙线957 | 2.5850 | 国网重庆电力 |  | 国网重庆丰都供电公司 | 87A9E16C-752F-4F6E-BF07-B9A2387697C4-38609 | 现状态 | 80.0000 | 1.5480
4457 |  | 七跃山林场场部公变 | 黄 | 306.5440 | 306.5440 | 306.5440 | 2024-05-29 12:45:00 | 400.0000 | 0.0000 | 0.0000 | 1.0000 | 0.9500 | 10kV周中线957 | 3.8436 | 国网重庆电力 |  | 国网重庆丰都供电公司 | d482b7a00eff80808175c1d7130175d482b6570190 | 现状态 | 80.0000 | 2.5440
4458 |  | 七梁子公变 | 绿 | 39.5400 | 39.5400 | 39.5400 | 2024-10-31 14:45:00 | 50.0000 | 0.0000 | 0.0000 | 1.0000 | 0.9500 | 10kV三许线956 | 4.5043 | 国网重庆电力 |  | 国网重庆丰都供电公司 | c6af2d1b858a398aa272a9b6ac0172c6aef5505754 | 现状态 | 80.0000 | 1.5400
4459 |  | 七村老顶山公变 | 绿 | 76.6300 | 76.6300 | 76.6300 | 2024-05-29 12:45:00 | 100.0000 | 0.0000 | 0.0000 | 1.0000 | 0.9500 | 10kV董青线955 | 2.7916 | 国网重庆电力 |  | 国网重庆丰都供电公司 | e4ca81d8848a398a5b7fc39f09017fe4ca428e5ee6 | 现状态 | 80.0000 | 0.6300
4460 |  | 七村深鸡沟公变 | 绿 | 84.6310 | 84.6310 | 84.6310 | 2024-05-29 12:45:00 | 100.0000 | 0.0000 | 0.0000 | 1.0000 | 0.9500 | 10kV董青线955 | 2.7916 | 国网重庆电力 |  | 国网重庆丰都供电公司 | e4d6c131868a398a5b7fc39f09017fe4d681b35f3f | 现状态 | 80.0000 | 8.6310
4461 |  | 七村井场公变 | 绿 | 38.9990 | 38.9990 | 38.9990 | 2024-05-29 12:45:00 | 50.0000 | 0.0000 | 0.0000 | 1.0000 | 0.9500 | 10kV董青线955 | 2.7916 | 国网重庆电力 |  | 国网重庆丰都供电公司 | 4B89C7A6-73DB-48D2-B801-0550941239C1-13874 | 现状态 | 80.0000 | 0.9990
4462 |  | 七垭口公变 | 绿 | 79.8340 | 79.8340 | 79.8340 | 2024-10-31 14:45:00 | 100.0000 | 0.0000 | 0.0000 | 1.0000 | 0.9500 | 10kV十白线956 | 2.6571 | 国网重庆电力 |  | 国网重庆丰都供电公司 | B95EFCEC-A2F9-4533-9121-5720196BCCA8-42195 | 现状态 | 80.0000 | 3.8340
4463 |  | 丁庄货运码头公变 | 绿 | 76.0000 | 76.0000 | 76.0000 |  | 100.0000 | 0.0000 | 0.0000 | 1.0000 | 0.9500 | 10kV 湛场线965 | 4.3849 | 国网重庆电力 |  | 国网重庆丰都供电公司 | 0C046E65-9E19-404C-95AD-A04444D68618-55938 | 现状态 | 80.0000 | 0.0000
4464 |  | 丁庄7队台区 | 绿 | 269.9800 | 304.0000 | 269.9800 |  | 400.0000 | 0.0000 | 34.0200 | 1.0000 | 0.9500 | 10kV三丁线953 |  | 国网重庆电力 |  | 国网重庆丰都供电公司 | be05fa52748a398aa1627811b20162be0541ea145e | 现状态 | 80.0000 | 0.0000
4465 |  | 丁庄5.6队公变 | 绿 | 121.6000 | 121.6000 | 121.6000 |  | 160.0000 | 0.0000 | 0.0000 | 1.0000 | 0.9500 | 10kV三丁线953 |  | 国网重庆电力 |  | 国网重庆丰都供电公司 | 7C7C2402-3CCF-4F42-A332-63599B081FF7-98571 | 现状态 | 80.0000 | 0.0000
4466 |  | 丁庄3-4队公变 | 绿 | 239.4000 | 239.4000 | 239.4000 |  | 315.0000 | 0.0000 | 0.0000 | 1.0000 | 0.9500 | 10kV三丁线953 |  | 国网重庆电力 |  | 国网重庆丰都供电公司 | a3fcb37b248a398aa362782cc60162a3fc30935c85 | 现状态 | 80.0000 | 0.0000
4467 |  | 丁庄2队公变 | 绿 | 239.4000 | 239.4000 | 239.4000 |  | 315.0000 | 0.0000 | 0.0000 | 1.0000 | 0.9500 | 10kV三丁线953 |  | 国网重庆电力 |  | 国网重庆丰都供电公司 | 9FCB7475-E927-46CA-9E34-C0CD45F02062-96150 | 现状态 | 80.0000 | 0.0000
4468 |  | 丁庄2队2#台区 | 绿 | 239.4000 | 239.4000 | 239.4000 |  | 315.0000 | 0.0000 | 0.0000 | 1.0000 | 0.9500 | 10kV三丁线953 |  | 国网重庆电力 |  | 国网重庆丰都供电公司 | 2ba9b19ceb8a398aa05cd630c0015d2ba912016456 | 现状态 | 80.0000 | 0.0000
4469 |  | 丁庄1队公变 | 绿 | 76.0000 | 76.0000 | 76.0000 |  | 100.0000 | 0.0000 | 0.0000 | 1.0000 | 0.9500 | 10kV 湛场线965 | 4.3849 | 国网重庆电力 |  | 国网重庆丰都供电公司 | EBD576D0-3010-4DA4-8E4F-922F4DBF40F8-57486 | 现状态 | 80.0000 | 0.0000
4470 |  | 丁家坝（崇兴11村）公变柱上变 | 绿 | 81.3220 | 81.3220 | 81.3220 | 2024-10-31 14:45:00 | 100.0000 | 0.0000 | 0.0000 | 1.0000 | 0.9500 | 10kV社崇线952 | 5.4274 | 国网重庆电力 |  | 国网重庆丰都供电公司 | A713766B-CF1A-4DA9-AA72-CF97A93899C8-32666 | 现状态 | 80.0000 | 5.3220
4471 |  | 丁家坝公变 | 绿 | 41.0720 | 41.0720 | 41.0720 | 2024-05-29 12:45:00 | 50.0000 | 0.0000 | 0.0000 | 1.0000 | 0.9500 | 10kV暨面线954 |  | 国网重庆电力 |  | 国网重庆丰都供电公司 | e3b6d7a2108a398aa0526b58370152e3b676191530 | 现状态 | 80.0000 | 3.0720
4472 |  | 丁子湾公变 | 绿 | 159.5200 | 159.5200 | 159.5200 | 2024-05-29 12:45:00 | 200.0000 | 0.0000 | 0.0000 | 1.0000 | 0.9500 | 10kV董五线960 | 2.5189 | 国网重庆电力 |  | 国网重庆丰都供电公司 | 2B020D5B-D593-4565-9460-493FDD172AC6-73578 | 现状态 | 80.0000 | 7.5200
4473 |  | 一碗水公变 | 绿 | 42.7460 | 42.7460 | 42.7460 | 2024-05-29 12:45:00 | 50.0000 | 0.0000 | 0.0000 | 1.0000 | 0.9500 | 10kV名丰线951 | 2.6819 | 国网重庆电力 |  | 国网重庆丰都供电公司 | 7C7C2402-3CCF-4F42-A332-63599B081FF7-12857 | 现状态 | 80.0000 | 4.7460
4474 |  | 一毛厂门口公变 | 绿 | 310.4900 | 310.4900 | 310.4900 | 2024-05-29 12:45:00 | 400.0000 | 0.0000 | 0.0000 | 1.0000 | 0.9500 | 10kV名港二线954 | 9.2712 | 国网重庆电力 |  | 国网重庆丰都供电公司 | c86b3c12a78a398aa35c4625f6015cc8693b371c0d | 现状态 | 80.0000 | 6.4900
4475 |  | 一校大门对面公变 | 绿 | 239.4000 | 239.4000 | 239.4000 |  | 315.0000 | 0.0000 | 0.0000 | 1.0000 | 0.9500 | 10kV三龙线951 |  | 国网重庆电力 |  | 国网重庆丰都供电公司 | D7CAA65E-6A2C-4A84-96C8-37C46D8BCFAF-17185 | 现状态 | 80.0000 | 0.0000
4476 |  | 一品江山2#配电室1号变 | 绿 | 478.8000 | 478.8000 | 478.8000 |  | 630.0000 | 0.0000 | 0.0000 | 1.0000 | 0.9500 | 10kV三花线965 |  | 国网重庆电力 |  | 国网重庆丰都供电公司 | 66312FDA-B506-4782-9335-AFB8585734C4-40915 | 现状态 | 80.0000 | 0.0000
4477 |  | 一品江山1#配电室4#变 | 绿 | 608.0000 | 608.0000 | 608.0000 |  | 800.0000 | 0.0000 | 0.0000 | 1.0000 | 0.9500 | 10kV三花线965 |  | 国网重庆电力 |  | 国网重庆丰都供电公司 | 851347c18d8a398aa06612070c016685122bf1775e | 现状态 | 80.0000 | 0.0000
4478 |  | 一品江山1#配电室3#变 | 绿 | 478.8000 | 478.8000 | 478.8000 |  | 630.0000 | 0.0000 | 0.0000 | 1.0000 | 0.9500 | 10kV三花线965 |  | 国网重庆电力 |  | 国网重庆丰都供电公司 | 66312FDA-B506-4782-9335-AFB8585734C4-40886 | 现状态 | 80.0000 | 0.0000
4479 |  | 一品江山1#配电室2#变 | 绿 | 478.8000 | 478.8000 | 478.8000 |  | 630.0000 | 0.0000 | 0.0000 | 1.0000 | 0.9500 | 10kV三花线965 |  | 国网重庆电力 |  | 国网重庆丰都供电公司 | 66312FDA-B506-4782-9335-AFB8585734C4-40879 | 现状态 | 80.0000 | 0.0000
4480 |  | 一品江山1#配电室1#变 | 绿 | 478.8000 | 478.8000 | 478.8000 |  | 630.0000 | 0.0000 | 0.0000 | 1.0000 | 0.9500 | 10kV三花线965 |  | 国网重庆电力 |  | 国网重庆丰都供电公司 | 66312FDA-B506-4782-9335-AFB8585734C4-40894 | 现状态 | 80.0000 | 0.0000
4481 |  | 一品江山1#公变 | 绿 | 239.4000 | 239.4000 | 239.4000 |  | 315.0000 | 0.0000 | 0.0000 | 1.0000 | 0.9500 | 10kV三花线965 |  | 国网重庆电力 |  | 国网重庆丰都供电公司 | BE7E7633-811B-4C9D-937A-1E415714DA1F-58246 | 现状态 | 80.0000 | 0.0000
4482 |  | 一品江山#2配#4变 | 绿 | 608.0000 | 608.0000 | 608.0000 |  | 800.0000 | 0.0000 | 0.0000 | 1.0000 | 0.9500 | 10kV三花线965 |  | 国网重庆电力 |  | 国网重庆丰都供电公司 | 2c82cfc1-b26b-41d2-ad43-ad206ddfafc6 | 现状态 | 80.0000 | 0.0000
4483 |  | 一品江山#2配#3变 | 绿 | 478.8000 | 478.8000 | 478.8000 |  | 630.0000 | 0.0000 | 0.0000 | 1.0000 | 0.9500 | 10kV三花线965 |  | 国网重庆电力 |  | 国网重庆丰都供电公司 | 39b94513-0ab1-44d7-aaca-132f37ad0eff | 现状态 | 80.0000 | 0.0000
4484 |  | 4#公配室#4变配电变压器 | 绿 | 608.0000 | 608.0000 | 608.0000 |  | 800.0000 | 0.0000 | 0.0000 | 1.0000 | 0.9500 | 10kV湛碧南线966 | 6.9751 | 国网重庆电力 |  | 国网重庆丰都供电公司 | b6ec3e22b58a398a5a7d8676b4017db6ebe49573d9 | 现状态 | 80.0000 | 0.0000
4485 |  | 4#公配室#3变配电变压器 | 绿 | 608.0000 | 608.0000 | 608.0000 |  | 800.0000 | 0.0000 | 0.0000 | 1.0000 | 0.9500 | 10kV湛碧南线966 | 6.9751 | 国网重庆电力 |  | 国网重庆丰都供电公司 | b6ec3ca32a8a398a5a7d8676b4017db6ebe31c73cd | 现状态 | 80.0000 | 0.0000
4486 |  | 4#公配室#1变配电变压器 | 绿 | 608.0000 | 608.0000 | 608.0000 |  | 800.0000 | 0.0000 | 0.0000 | 1.0000 | 0.9500 | 10kV湛碧南线966 | 6.9751 | 国网重庆电力 |  | 国网重庆丰都供电公司 | b6ec38e9588a398a5a7d8676b4017db6ebdf6e73b5 | 现状态 | 80.0000 | 0.0000
4487 |  | 3#公配室#1变配电变压器 | 绿 | 608.0000 | 608.0000 | 608.0000 |  | 800.0000 | 0.0000 | 0.0000 | 1.0000 | 0.9500 | 10kV湛碧南线966 | 6.9751 | 国网重庆电力 |  | 国网重庆丰都供电公司 | 8e550ac5488a398a5a8172a63901818e54b4c209ea | 现状态 | 80.0000 | 0.0000
4488 |  | 250泵房宿舍公变 | 绿 | 239.4000 | 239.4000 | 239.4000 |  | 315.0000 | 0.0000 | 0.0000 | 1.0000 | 0.9500 | 10kV三沙线957 |  | 国网重庆电力 |  | 国网重庆丰都供电公司 | aa3b4518fc8a398aa3589ce96c0158aa3b2e872008 | 现状态 | 80.0000 | 0.0000
4489 |  | 10kV龙城华府三期#1配电室#3变 | 绿 | 647.2640 | 647.2640 | 647.2640 | 2024-10-31 14:45:00 | 800.0000 | 0.0000 | 0.0000 | 1.0000 | 0.9500 | 10kV乌华线943 | 9.0047 | 国网重庆电力 |  | 国网重庆丰都供电公司 | 5441511065ff80808167d361f30168543dfb7b6277 | 现状态 | 80.0000 | 39.2640
4490 |  | 10kV龙城华府三期#1配电室#1变 | 绿 | 395.1050 | 395.1050 | 395.1050 | 2024-10-31 14:45:00 | 500.0000 | 0.0000 | 0.0000 | 1.0000 | 0.9500 | 10kV乌华线943 | 9.0047 | 国网重庆电力 |  | 国网重庆丰都供电公司 | 5440edb1aaff80808167d361f30168543d984b621e | 现状态 | 80.0000 | 15.1050
4491 |  | 10kV董库线959道班公变 | 绿 | 158.8880 | 158.8880 | 158.8880 | 2024-05-29 12:45:00 | 200.0000 | 0.0000 | 0.0000 | 1.0000 | 0.9500 | 10kV董库线959 | 2.3702 | 国网重庆电力 |  | 国网重庆丰都供电公司 | E84AD597-81D3-42A8-8418-E31384E76B5B-67168 | 现状态 | 80.0000 | 6.8880
4492 |  | 10KV茂田对面箱变 | 绿 | 490.5450 | 490.5450 | 490.5450 | 2024-10-31 14:45:00 | 630.0000 | 0.0000 | 0.0000 | 1.0000 | 0.9500 | 10kV 乌红线961 | 8.7406 | 国网重庆电力 |  | 国网重庆丰都供电公司 | 2777E220-2D35-4E59-B301-AE2D00AD535B-56098 | 现状态 | 80.0000 | 11.7450
4493 |  | 10kV老井榜公变 | 绿 | 60.5210 | 81.0010 | 60.5210 | 2024-10-31 14:45:00 | 100.0000 | 0.0000 | 20.4800 | 1.0000 | 0.9500 | 10kV十砖线954 | 2.8840 | 国网重庆电力 |  | 国网重庆丰都供电公司 | b39588f84a8a398aa1627811b20162b394f4d15af7 | 现状态 | 80.0000 | 5.0010
4494 |  | 10KV湖彰线御景佳苑#2台区 | 绿 | 304.0000 | 304.0000 | 304.0000 |  | 400.0000 | 0.0000 | 0.0000 | 1.0000 | 0.9500 | 10kV湖彰线964 |  | 国网重庆电力 |  | 国网重庆丰都供电公司 | 033f9c50788a398a5a6be7644b016c033f6c304f35 | 现状态 | 80.0000 | 0.0000
4495 |  | 10KV湖彰线御景佳苑#1台区 | 绿 | 304.0000 | 304.0000 | 304.0000 |  | 400.0000 | 0.0000 | 0.0000 | 1.0000 | 0.9500 | 10kV湖彰线964 |  | 国网重庆电力 |  | 国网重庆丰都供电公司 | 03074d9c9e8a398a5a6be7644b016c030720024c80 | 现状态 | 80.0000 | 0.0000
4496 |  | 10kV湖彰线南义变台 | 绿 | 76.0000 | 76.0000 | 76.0000 |  | 100.0000 | 0.0000 | 0.0000 | 1.0000 | 0.9500 | 10kV湖彰线964 |  | 国网重庆电力 |  | 国网重庆丰都供电公司 | c9edac8d4b8a398aa35637b0a40156c9ec1f3249a2 | 现状态 | 80.0000 | 0.0000
4497 |  | 10kV北城壹号2#公变 | 绿 | 512.3040 | 512.3040 | 512.3040 | 2024-05-29 12:45:00 | 630.0000 | 0.0000 | 0.0000 | 1.0000 | 0.9500 | 10kV名供线956 | 7.7820 | 国网重庆电力 |  | 国网重庆丰都供电公司 | 3925c52d6e8a398aa25222f1b601523925811d5cd6 | 现状态 | 80.0000 | 33.5040
4498 |  | 10kV北城壹号1#公变 | 绿 | 639.0500 | 639.0500 | 639.0500 | 2024-05-29 12:45:00 | 800.0000 | 0.0000 | 0.0000 | 1.0000 | 0.9500 | 10kV名供线956 | 7.7820 | 国网重庆电力 |  | 国网重庆丰都供电公司 | 3905584e928a398aa25222f1b601523905281148ad | 现状态 | 80.0000 | 31.0500
4499 |  | 10kV包场952农贸市场#1公变 | 绿 | 304.0000 | 304.0000 | 304.0000 |  | 400.0000 | 0.0000 | 0.0000 | 1.0000 | 0.9500 | 10kV包场线952 |  | 国网重庆电力 |  | 国网重庆丰都供电公司 | 7ED5CD0C-094F-49BE-8128-93BE7AD0A198-99637 | 现状态 | 80.0000 | 0.0000
4500 |  | 10kV乌莲959安宁道班公变 | 绿 | 306.9220 | 306.9220 | 306.9220 | 2024-10-31 14:45:00 | 400.0000 | 0.0000 | 0.0000 | 1.0000 | 0.9500 | 10kV 乌安线960 | 8.2928 | 国网重庆电力 |  | 国网重庆丰都供电公司 | DC9FDB4D-33FE-4457-ACE7-09472616DDBF-14400 | 现状态 | 80.0000 | 2.9220
4501 |  | 10kV乌莲959前进村公变 | 绿 | 71.7240 | 71.7240 | 71.7240 | 2024-10-31 14:45:00 | 80.0000 | 0.0000 | 0.0000 | 1.0000 | 0.9500 | 10kV乌莲线959 | 4.6927 | 国网重庆电力 |  | 国网重庆丰都供电公司 | 3039AD17-032E-43DE-836F-4730583F634B-95483 | 现状态 | 80.0000 | 10.9240
4502 |  | 10kV乌塔线957肉联厂门前公变 | 绿 | 163.4780 | 163.4780 | 163.4780 | 2024-10-31 14:45:00 | 200.0000 | 0.0000 | 0.0000 | 1.0000 | 0.9500 | 10kV乌金东线945 | 8.5861 | 国网重庆电力 |  | 国网重庆丰都供电公司 | 5631840F-AC5E-4B6D-93BB-984808069DA1-00009 | 现状态 | 80.0000 | 11.4780
4503 |  | 10kV东回线大风台区 | 绿 | 239.4000 | 239.4000 | 239.4000 |  | 315.0000 | 0.0000 | 0.0000 | 1.0000 | 0.9500 | 10kV东回线962 |  | 国网重庆电力 |  | 国网重庆丰都供电公司 | b0dfe83eb38a398a5a809f6f910180b0dfc6f03233 | 现状态 | 80.0000 | 0.0000
4504 |  | 10kV三福线959影院街公变 | 绿 | 239.4000 | 239.4000 | 239.4000 |  | 315.0000 | 0.0000 | 0.0000 | 1.0000 | 0.9500 | 10kV三福线959 |  | 国网重庆电力 |  | 国网重庆丰都供电公司 | 4E71DBA9-CCA5-4F65-9AF7-8836632D9F61-80400 | 现状态 | 80.0000 | 0.0000
4505 |  | 10kV 保蒋线953龙井湾变压器 | 绿 | 78.4930 | 78.4930 | 78.4930 | 2024-10-31 14:45:00 | 100.0000 | 0.0000 | 0.0000 | 1.0000 | 0.9500 | 10kV保蒋线953 | 2.7393 | 国网重庆电力 |  | 国网重庆丰都供电公司 | BB0A62B1-8F85-4350-885F-322D0354FF4F-26744 | 现状态 | 80.0000 | 2.4930
4506 |  | 10kV 保蒋线953斑竹河台区柱上变 | 绿 | 40.4420 | 40.4420 | 40.4420 | 2024-10-31 14:45:00 | 50.0000 | 0.0000 | 0.0000 | 1.0000 | 0.9500 | 10kV保蒋线953 | 2.7393 | 国网重庆电力 |  | 国网重庆丰都供电公司 | 4B89C7A6-73DB-48D2-B801-0550941239C1-11747 | 现状态 | 80.0000 | 2.4420
4507 |  | 下湾公变（暨面） | 绿 | 155.9600 | 155.9600 | 155.9600 | 2024-05-29 12:45:00 | 200.0000 | 0.0000 | 0.0000 | 1.0000 | 0.9500 | 10kV暨面线954 |  | 国网重庆电力 |  | 国网重庆丰都供电公司 | f02e1cfefbff8080818097368a0180f02e16af08d9 | 现状态 | 80.0000 | 3.9600

## 表3
丰都县2024年四季度分布式光伏可开放容量信息表（10kV线路）
序号 | 定位 | 线路名称 | 评估等级 | 可开放容量(MW) | 承载力(MW) | 本级可开放容量(MW) | 典型时刻 | 额定容量(MVA) | 分布式已并网容量(MW) | 分布式在途容量(MW) | 反向负载率(%) | 净负荷(MW) | 出力系数 | 功率因数 | 上级主变 | 上级主变 可开放容量(MW) | 所属变电站 | 所属省公司 | 所属市公司 | 所属县公司 | 设备id | 类别
1 |  | 10kV高金线949 | 绿 | 3.1778 | 4.8278 | 3.1778 | 2024-10-31 14:45:00 | 5.5252 | 0.0000 | 1.6500 | 80.0000 | 0.6286 | 1.0000 | 0.9500 | 重庆丰都.110kV高家站重庆.长寿.丰都.高家站/110kV.1#主变,重庆丰都.110kV高家站重庆.长寿.丰都.高家站/110kV.2#主变 | 81.4420 | 重庆丰都.110kV高家站 | 国网重庆电力 |  | 国网重庆丰都供电公司 | 20DKX-59712 | 现状态
2 |  | 10kV高祥线947 | 绿 | 4.8437 | 4.8437 | 4.8437 | 2024-10-31 14:45:00 | 5.5252 | 0.0000 | 0.0000 | 80.0000 | 0.6445 | 1.0000 | 0.9500 | 重庆丰都.110kV高家站重庆.长寿.丰都.高家站/110kV.1#主变,重庆丰都.110kV高家站重庆.长寿.丰都.高家站/110kV.2#主变 | 81.4420 | 重庆丰都.110kV高家站 | 国网重庆电力 |  | 国网重庆丰都供电公司 | 20DKX-59711 | 现状态
3 |  | 10kV高滨线948 | 绿 | 4.6004 | 4.6004 | 4.6004 | 2024-10-31 14:45:00 | 5.5252 | 0.0000 | 0.0000 | 80.0000 | 0.4012 | 1.0000 | 0.9500 | 重庆丰都.110kV高家站重庆.长寿.丰都.高家站/110kV.1#主变,重庆丰都.110kV高家站重庆.长寿.丰都.高家站/110kV.2#主变 | 81.4420 | 重庆丰都.110kV高家站 | 国网重庆电力 |  | 国网重庆丰都供电公司 | 20DKX-59709 | 现状态
4 |  | 10kV高楠线945 | 绿 | 3.6111 | 4.6453 | 3.6111 | 2024-10-31 14:45:00 | 4.5207 | 0.0000 | 1.0342 | 80.0000 | 1.2095 | 1.0000 | 0.9500 | 重庆丰都.110kV高家站重庆.长寿.丰都.高家站/110kV.1#主变,重庆丰都.110kV高家站重庆.长寿.丰都.高家站/110kV.2#主变 | 81.4420 | 重庆丰都.110kV高家站 | 国网重庆电力 |  | 国网重庆丰都供电公司 | 20DKX-59690 | 现状态
5 |  | 10kV高建线946 | 绿 | 3.0288 | 4.2749 | 3.0288 | 2024-10-31 14:45:00 | 5.5252 | 0.0000 | 1.2461 | 80.0000 | 0.0758 | 1.0000 | 0.9500 | 重庆丰都.110kV高家站重庆.长寿.丰都.高家站/110kV.1#主变,重庆丰都.110kV高家站重庆.长寿.丰都.高家站/110kV.2#主变 | 81.4420 | 重庆丰都.110kV高家站 | 国网重庆电力 |  | 国网重庆丰都供电公司 | 20DKX-59710 | 现状态
6 |  | 10kV高太线952 | 绿 | 4.1885 | 4.7477 | 4.1885 | 2024-10-31 14:45:00 | 5.5252 | 0.0000 | 0.5592 | 80.0000 | 0.5485 | 1.0000 | 0.9500 | 重庆丰都.110kV高家站重庆.长寿.丰都.高家站/110kV.2#主变,重庆丰都.110kV高家站重庆.长寿.丰都.高家站/110kV.1#主变 | 81.4420 | 重庆丰都.110kV高家站 | 国网重庆电力 |  | 国网重庆丰都供电公司 | 20DKX-59729 | 现状态
7 |  | 10kV高场线950 | 绿 | 5.6123 | 5.6123 | 5.6123 | 2024-10-31 14:45:00 | 5.5252 | 0.0000 | 0.0000 | 80.0000 | 1.4131 | 1.0000 | 0.9500 | 重庆丰都.110kV高家站重庆.长寿.丰都.高家站/110kV.1#主变,重庆丰都.110kV高家站重庆.长寿.丰都.高家站/110kV.2#主变 | 81.4420 | 重庆丰都.110kV高家站 | 国网重庆电力 |  | 国网重庆丰都供电公司 | 20DKX-59713 | 现状态
8 |  | 10kV高兴线951 | 绿 | 2.6440 | 3.9964 | 2.6440 | 2024-10-31 14:45:00 | 4.5207 | 0.0000 | 1.3524 | 80.0000 | 0.5607 | 1.0000 | 0.9500 | 重庆丰都.110kV高家站重庆.长寿.丰都.高家站/110kV.1#主变,重庆丰都.110kV高家站重庆.长寿.丰都.高家站/110kV.2#主变 | 81.4420 | 重庆丰都.110kV高家站 | 国网重庆电力 |  | 国网重庆丰都供电公司 | 20DKX-59714 | 现状态
9 |  | 10kV董青线955 | 绿 | 2.7916 | 2.7916 | 2.7916 | 2024-05-29 12:45:00 | 3.2216 | 0.0000 | 0.0000 | 80.0000 | 0.3432 | 1.0000 | 0.9500 | 重庆丰都.35kV董家站重庆.长寿.丰都.董家站/35kV.2#主变,重庆丰都.35kV董家站重庆.长寿.丰都.董家站/35kV.1#主变 | 11.1765 | 重庆丰都.35kV董家站 | 国网重庆电力 |  | 国网重庆丰都供电公司 | 20DKX-4232 | 现状态
10 |  | 10kV董库线959 | 绿 | 2.3702 | 2.6380 | 2.3702 | 2024-05-29 12:45:00 | 3.2216 | 0.0000 | 0.2678 | 80.0000 | 0.1896 | 1.0000 | 0.9500 | 重庆丰都.35kV董家站重庆.长寿.丰都.董家站/35kV.2#主变,重庆丰都.35kV董家站重庆.长寿.丰都.董家站/35kV.1#主变 | 11.1765 | 重庆丰都.35kV董家站 | 国网重庆电力 |  | 国网重庆丰都供电公司 | 20DKX-4166 | 现状态
11 |  | 10kV董增线954 | 绿 | 4.4741 | 4.5576 | 4.4741 | 2024-05-29 12:45:00 | 5.7158 | 0.0000 | 0.0835 | 80.0000 | 0.2136 | 1.0000 | 0.9500 | 重庆丰都.35kV董家站重庆.长寿.丰都.董家站/35kV.2#主变,重庆丰都.35kV董家站重庆.长寿.丰都.董家站/35kV.1#主变 | 11.1765 | 重庆丰都.35kV董家站 | 国网重庆电力 |  | 国网重庆丰都供电公司 | 5da55ea8-f131-4c2f-a569-136aac50940a | 现状态
12 |  | 10kV董培线956 | 绿 | 2.2469 | 2.9484 | 2.2469 | 2024-05-29 12:45:00 | 3.2216 | 0.1058 | 0.5957 | 80.0000 | 0.5000 | 1.0000 | 0.9500 | 重庆丰都.35kV董家站重庆.长寿.丰都.董家站/35kV.2#主变,重庆丰都.35kV董家站重庆.长寿.丰都.董家站/35kV.1#主变 | 11.1765 | 重庆丰都.35kV董家站 | 国网重庆电力 |  | 国网重庆丰都供电公司 | 20DKX-4230 | 现状态
13 |  | 10kV董场线958 | 绿 | 2.5955 | 2.8973 | 2.5955 | 2024-05-29 12:45:00 | 3.2216 | 0.0000 | 0.3018 | 80.0000 | 0.4488 | 1.0000 | 0.9500 | 重庆丰都.35kV董家站重庆.长寿.丰都.董家站/35kV.2#主变,重庆丰都.35kV董家站重庆.长寿.丰都.董家站/35kV.1#主变 | 11.1765 | 重庆丰都.35kV董家站 | 国网重庆电力 |  | 国网重庆丰都供电公司 | 20DKX-4229 | 现状态
14 |  | 10kV董五线960 | 绿 | 2.5189 | 2.5956 | 2.5189 | 2024-05-29 12:45:00 | 3.2216 | 0.0000 | 0.0767 | 80.0000 | 0.1472 | 1.0000 | 0.9500 | 重庆丰都.35kV董家站重庆.长寿.丰都.董家站/35kV.1#主变,重庆丰都.35kV董家站重庆.长寿.丰都.董家站/35kV.2#主变 | 11.1765 | 重庆丰都.35kV董家站 | 国网重庆电力 |  | 国网重庆丰都供电公司 | 20DKX-4227 | 现状态
15 |  | 10kV社黎线958 | 绿 | 5.0890 | 5.7095 | 5.0890 | 2024-10-31 14:45:00 | 7.2746 | 0.0000 | 0.6205 | 80.0000 | 0.1808 | 1.0000 | 0.9500 | 重庆丰都.35kV社坛站重庆.长寿.丰都.社坛站/35kV.2#主变,重庆丰都.35kV社坛站重庆.长寿.丰都.社坛站/35kV.1#主变 | 18.3388 | 重庆丰都.35kV社坛站 | 国网重庆电力 |  | 国网重庆丰都供电公司 | 20DKX-90449 | 现状态
16 |  | 10kV社永线953 | 绿 | 4.0777 | 5.0976 | 4.0777 | 2024-10-31 14:45:00 | 5.5252 | 0.0000 | 1.0199 | 80.0000 | 0.8984 | 1.0000 | 0.9500 | 重庆丰都.35kV社坛站重庆.长寿.丰都.社坛站/35kV.2#主变,重庆丰都.35kV社坛站重庆.长寿.丰都.社坛站/35kV.1#主变 | 18.3388 | 重庆丰都.35kV社坛站 | 国网重庆电力 |  | 国网重庆丰都供电公司 | 20DKX-4521 | 现状态
17 |  | 10kV社崇线952 | 绿 | 5.4274 | 6.3349 | 5.4274 | 2024-10-31 14:45:00 | 7.2746 | 0.0000 | 0.9075 | 80.0000 | 0.8062 | 1.0000 | 0.9500 | 重庆丰都.35kV社坛站重庆.长寿.丰都.社坛站/35kV.2#主变,重庆丰都.35kV社坛站重庆.长寿.丰都.社坛站/35kV.1#主变 | 18.3388 | 重庆丰都.35kV社坛站 | 国网重庆电力 |  | 国网重庆丰都供电公司 | 20DKX-4501 | 现状态
18 |  | 10kV社场线955 | 绿 | 5.0177 | 5.1161 | 5.0177 | 2024-10-31 14:45:00 | 5.5252 | 0.0000 | 0.0984 | 80.0000 | 0.9169 | 1.0000 | 0.9500 | 重庆丰都.35kV社坛站重庆.长寿.丰都.社坛站/35kV.2#主变,重庆丰都.35kV社坛站重庆.长寿.丰都.社坛站/35kV.1#主变 | 18.3388 | 重庆丰都.35kV社坛站 | 国网重庆电力 |  | 国网重庆丰都供电公司 | 20DKX-4545 | 现状态
19 |  | 10kV社中线956 | 绿 | 2.3272 | 2.7386 | 2.3272 | 2024-10-31 14:45:00 | 3.2216 | 0.0000 | 0.4114 | 80.0000 | 0.2902 | 1.0000 | 0.9500 | 重庆丰都.35kV社坛站重庆.长寿.丰都.社坛站/35kV.2#主变,重庆丰都.35kV社坛站重庆.长寿.丰都.社坛站/35kV.1#主变 | 18.3388 | 重庆丰都.35kV社坛站 | 国网重庆电力 |  | 国网重庆丰都供电公司 | 20DKX-4547 | 现状态
20 |  | 10kV白虎线962 | 绿 | 6.4328 | 7.7413 | 6.4328 | 2024-10-12 10:00:00 | 8.6949 | 0.0000 | 1.3085 | 80.0000 | 1.1331 | 1.0000 | 0.9500 | 重庆丰都.35kV白沙站重庆.长寿.丰都.白沙站/35kV.1#主变,重庆丰都.35kV白沙站重庆.长寿.丰都.白沙站/35kV.2#主变 | 21.4827 | 重庆丰都.35kV白沙站 | 国网重庆电力 |  | 国网重庆丰都供电公司 | 20DKX-4464 | 现状态
21 |  | 10kV白红线963 | 绿 | 1.2370 | 3.0637 | 1.2370 | 2024-10-12 10:00:00 | 3.2216 | 0.0000 | 1.8267 | 80.0000 | 0.6153 | 1.0000 | 0.9500 | 重庆丰都.35kV白沙站重庆.长寿.丰都.白沙站/35kV.1#主变,重庆丰都.35kV白沙站重庆.长寿.丰都.白沙站/35kV.2#主变 | 21.4827 | 重庆丰都.35kV白沙站 | 国网重庆电力 |  | 国网重庆丰都供电公司 | 20DKX-509 | 现状态
22 |  | 10kV白港二线 | 绿 |  |  |  | 2024-10-12 10:00:00 |  | 0.0000 | 0.0000 | 80.0000 | 0.0000 | 1.0000 | 0.9500 | 重庆丰都.35kV白沙站重庆.长寿.丰都.白沙站/35kV.1#主变,重庆丰都.35kV白沙站重庆.长寿.丰都.白沙站/35kV.2#主变 | 21.4827 | 重庆丰都.35kV白沙站 | 国网重庆电力 |  | 国网重庆丰都供电公司 | 931bb170-a8b0-4026-8f31-1c19ecdf0b3d | 现状态
23 |  | 10kV白丰线 | 绿 |  |  |  | 2024-10-12 10:00:00 |  | 0.0000 | 0.0000 | 80.0000 | 0.0000 | 1.0000 | 0.9500 | 重庆丰都.35kV白沙站重庆.长寿.丰都.白沙站/35kV.1#主变,重庆丰都.35kV白沙站重庆.长寿.丰都.白沙站/35kV.2#主变 | 21.4827 | 重庆丰都.35kV白沙站 | 国网重庆电力 |  | 国网重庆丰都供电公司 | ca1a8859-56ef-46a5-9540-e36a75f2d571 | 现状态
24 |  | 10kV湛角线962 | 黄 | 1.5881 | 1.7985 | 1.5881 | 2024-10-31 14:45:00 | 3.1177 | 0.0000 | 0.2104 | 80.0000 | -0.5710 | 1.0000 | 0.9500 | 重庆丰都.35kV湛普站重庆.长寿.丰都.湛普站/35kV.1#主变,重庆丰都.35kV湛普站重庆.长寿.丰都.湛普站/35kV.2#主变 | 19.0430 | 重庆丰都.35kV湛普站 | 国网重庆电力 |  | 国网重庆丰都供电公司 | 20DKX-4234 | 现状态
25 |  | 10kV湛碧南线966 | 绿 | 6.9751 | 6.9751 | 6.9751 | 2024-10-31 14:45:00 | 8.6949 | 0.0000 | 0.0000 | 80.0000 | 0.3670 | 1.0000 | 0.9500 | 重庆丰都.35kV湛普站重庆.长寿.丰都.湛普站/35kV.1#主变,重庆丰都.35kV湛普站重庆.长寿.丰都.湛普站/35kV.2#主变 | 19.0430 | 重庆丰都.35kV湛普站 | 国网重庆电力 |  | 国网重庆丰都供电公司 | 20DKX-87869 | 现状态
26 |  | 10kV湛碧北线961 | 绿 | 6.6081 | 6.6081 | 6.6081 | 2024-10-31 14:45:00 | 8.6949 | 0.0000 | 0.0000 | 80.0000 | 0.0000 | 1.0000 | 0.9500 | 重庆丰都.35kV湛普站重庆.长寿.丰都.湛普站/35kV.2#主变,重庆丰都.35kV湛普站重庆.长寿.丰都.湛普站/35kV.1#主变 | 19.0430 | 重庆丰都.35kV湛普站 | 国网重庆电力 |  | 国网重庆丰都供电公司 | 20DKX-87870 | 现状态
27 |  | 10kV湛斜南963 | 绿 | 6.8351 | 6.8351 | 6.8351 | 2024-10-31 14:45:00 | 8.6949 | 0.0000 | 0.0000 | 80.0000 | 0.2270 | 1.0000 | 0.9500 | 重庆丰都.35kV湛普站重庆.长寿.丰都.湛普站/35kV.1#主变,重庆丰都.35kV湛普站重庆.长寿.丰都.湛普站/35kV.2#主变 | 19.0430 | 重庆丰都.35kV湛普站 | 国网重庆电力 |  | 国网重庆丰都供电公司 | 15db411b-c394-47e7-96e3-c0ef2947fe27 | 现状态
28 |  | 10kV湛斜北967 | 绿 | 6.7761 | 6.7761 | 6.7761 | 2024-10-31 14:45:00 | 8.6949 | 0.0000 | 0.0000 | 80.0000 | 0.1680 | 1.0000 | 0.9500 | 重庆丰都.35kV湛普站重庆.长寿.丰都.湛普站/35kV.1#主变,重庆丰都.35kV湛普站重庆.长寿.丰都.湛普站/35kV.2#主变 | 19.0430 | 重庆丰都.35kV湛普站 | 国网重庆电力 |  | 国网重庆丰都供电公司 | bd1e4f57-88e0-4918-ad79-cadad73748a4 | 现状态
29 |  | 10kV湛东线968 | 绿 | 2.5045 | 2.5045 | 2.5045 | 2024-10-31 14:45:00 | 3.1177 | 0.0000 | 0.0000 | 80.0000 | 0.1350 | 1.0000 | 0.9500 | 重庆丰都.35kV湛普站重庆.长寿.丰都.湛普站/35kV.1#主变,重庆丰都.35kV湛普站重庆.长寿.丰都.湛普站/35kV.2#主变 | 19.0430 | 重庆丰都.35kV湛普站 | 国网重庆电力 |  | 国网重庆丰都供电公司 | 20DKX-4221 | 现状态
30 |  | 10kV湖黄线958 | 绿 | 5.4061 | 5.8873 | 5.4061 | 2024-10-31 14:45:00 | 7.0148 | 0.0000 | 0.4812 | 80.0000 | 0.5560 | 1.0000 | 0.9500 | 重庆丰都.35kV南天湖站重庆.长寿.丰都.南天湖站/35kV.1#主变,重庆丰都.35kV南天湖站重庆.长寿.丰都.南天湖站/35kV.2#主变 | 16.8250 | 重庆丰都.35kV南天湖站 | 国网重庆电力 |  | 国网重庆丰都供电公司 | 20DKX-36689 | 现状态
31 |  | 10kV湖景二线961 | 绿 | 4.9494 | 4.9494 | 4.9494 | 2024-10-31 14:45:00 | 5.5252 | 0.0000 | 0.0000 | 80.0000 | 0.7502 | 1.0000 | 0.9500 | 重庆丰都.35kV南天湖站重庆.长寿.丰都.南天湖站/35kV.1#主变,重庆丰都.35kV南天湖站重庆.长寿.丰都.南天湖站/35kV.2#主变 | 16.8250 | 重庆丰都.35kV南天湖站 | 国网重庆电力 |  | 国网重庆丰都供电公司 | 20DKX-83590 | 现状态
32 |  | 10kV湖景一线956 | 绿 | 4.1992 | 4.1992 | 4.1992 | 2024-10-31 14:45:00 | 5.5252 | 0.0000 | 0.0000 | 80.0000 | 0.0000 | 1.0000 | 0.9500 | 重庆丰都.35kV南天湖站重庆.长寿.丰都.南天湖站/35kV.1#主变,重庆丰都.35kV南天湖站重庆.长寿.丰都.南天湖站/35kV.2#主变 | 16.8250 | 重庆丰都.35kV南天湖站 | 国网重庆电力 |  | 国网重庆丰都供电公司 | 20DKX-80489 | 现状态
33 |  | 10kV湖场二线960 | 绿 | 4.3584 | 4.3584 | 4.3584 | 2024-10-31 14:45:00 | 5.5252 | 0.0000 | 0.0000 | 80.0000 | 0.1592 | 1.0000 | 0.9500 | 重庆丰都.35kV南天湖站重庆.长寿.丰都.南天湖站/35kV.1#主变,重庆丰都.35kV南天湖站重庆.长寿.丰都.南天湖站/35kV.2#主变 | 16.8250 | 重庆丰都.35kV南天湖站 | 国网重庆电力 |  | 国网重庆丰都供电公司 | f765cd19-0211-4bae-add7-220ee5361e85 | 现状态
34 |  | 10kV湖场一线957 | 绿 | 5.6712 | 5.6712 | 5.6712 | 2024-10-31 14:45:00 | 7.0148 | 0.0000 | 0.0000 | 80.0000 | 0.3400 | 1.0000 | 0.9500 | 重庆丰都.35kV南天湖站重庆.长寿.丰都.南天湖站/35kV.1#主变,重庆丰都.35kV南天湖站重庆.长寿.丰都.南天湖站/35kV.2#主变 | 16.8250 | 重庆丰都.35kV南天湖站 | 国网重庆电力 |  | 国网重庆丰都供电公司 | 20DKX-17791 | 现状态
35 |  | 10kV湖厢线959 | 绿 | 4.4321 | 4.4711 | 4.4321 | 2024-10-31 14:45:00 | 5.5252 | 0.0000 | 0.0390 | 80.0000 | 0.2720 | 1.0000 | 0.9500 | 重庆丰都.35kV南天湖站重庆.长寿.丰都.南天湖站/35kV.1#主变,重庆丰都.35kV南天湖站重庆.长寿.丰都.南天湖站/35kV.2#主变 | 16.8250 | 重庆丰都.35kV南天湖站 | 国网重庆电力 |  | 国网重庆丰都供电公司 | 20DKX-90049 | 现状态
36 |  | 10kV暨池线955 | 绿 | 1.9702 | 3.4204 | 1.9702 | 2024-05-29 12:45:00 | 3.2216 | 0.0000 | 1.4502 | 80.0000 | 0.9720 | 1.0000 | 0.9500 | 重庆丰都.110kV暨龙河站重庆.长寿.丰都.暨龙河站/110kV.2#主变,重庆丰都.110kV暨龙河站重庆.长寿.丰都.暨龙河站/110kV.1#主变 | 47.9480 | 重庆丰都.110kV暨龙河站 | 国网重庆电力 |  | 国网重庆丰都供电公司 | 20DKX-4546 | 现状态
37 |  | 10kV暨栗线953 | 绿 | 2.5582 | 3.1084 | 2.5582 | 2024-05-29 12:45:00 | 3.2216 | 0.0000 | 0.5502 | 80.0000 | 0.6600 | 1.0000 | 0.9500 | 重庆丰都.110kV暨龙河站重庆.长寿.丰都.暨龙河站/110kV.1#主变,重庆丰都.110kV暨龙河站重庆.长寿.丰都.暨龙河站/110kV.2#主变 | 47.9480 | 重庆丰都.110kV暨龙河站 | 国网重庆电力 |  | 国网重庆丰都供电公司 | 20DKX-4140 | 现状态
38 |  | 10kV暨建线957 | 黄 | 2.5633 | 3.1020 | 2.5633 | 2024-05-29 12:45:00 | 5.7158 | 0.0000 | 0.5387 | 80.0000 | -1.2420 | 1.0000 | 0.9500 | 重庆丰都.110kV暨龙河站重庆.长寿.丰都.暨龙河站/110kV.1#主变,重庆丰都.110kV暨龙河站重庆.长寿.丰都.暨龙河站/110kV.2#主变 | 47.9480 | 重庆丰都.110kV暨龙河站 | 国网重庆电力 |  | 国网重庆丰都供电公司 | 20DKX-45129 | 现状态
39 |  | 10kV暨崇线956 | 绿 | 3.4178 | 3.7624 | 3.4178 | 2024-05-29 12:45:00 | 3.2216 | 0.0000 | 0.3446 | 80.0000 | 1.3140 | 1.0000 | 0.9500 | 重庆丰都.110kV暨龙河站重庆.长寿.丰都.暨龙河站/110kV.1#主变,重庆丰都.110kV暨龙河站重庆.长寿.丰都.暨龙河站/110kV.2#主变 | 47.9480 | 重庆丰都.110kV暨龙河站 | 国网重庆电力 |  | 国网重庆丰都供电公司 | 20DKX-4191 | 现状态
40 |  | 10kV周茶线951 | 绿 | 4.4990 | 5.2432 | 4.4990 | 2024-05-29 12:45:00 | 5.7158 | 0.0000 | 0.7442 | 80.0000 | 0.8992 | 1.0000 | 0.9500 | 重庆丰都.35kV周湾站重庆.长寿.丰都.周湾站/35kV.1#主变,重庆丰都.35kV周湾站重庆.长寿.丰都.周湾站/35kV.2#主变 | 12.5240 | 重庆丰都.35kV周湾站 | 国网重庆电力 |  | 国网重庆丰都供电公司 | 20DKX-4224 | 现状态
41 |  | 10kV周小线956 | 绿 | 2.4831 | 2.7398 | 2.4831 | 2024-05-29 12:45:00 | 3.3082 | 0.0000 | 0.2567 | 80.0000 | 0.2256 | 1.0000 | 0.9500 | 重庆丰都.35kV周湾站重庆.长寿.丰都.周湾站/35kV.1#主变,重庆丰都.35kV周湾站重庆.长寿.丰都.周湾站/35kV.2#主变 | 12.5240 | 重庆丰都.35kV周湾站 | 国网重庆电力 |  | 国网重庆丰都供电公司 | 20DKX-4197 | 现状态
42 |  | 10kV周太线952 | 绿 | 2.5629 | 2.9886 | 2.5629 | 2024-05-29 12:45:00 | 3.3082 | 0.0000 | 0.4257 | 80.0000 | 0.4744 | 1.0000 | 0.9500 | 重庆丰都.35kV周湾站重庆.长寿.丰都.周湾站/35kV.2#主变,重庆丰都.35kV周湾站重庆.长寿.丰都.周湾站/35kV.1#主变 | 12.5240 | 重庆丰都.35kV周湾站 | 国网重庆电力 |  | 国网重庆丰都供电公司 | 20DKX-4200 | 现状态
43 |  | 10kV周大线955 | 黄 | 1.8862 | 2.3599 | 1.8862 | 2024-05-29 12:45:00 | 3.3082 | 0.0000 | 0.4737 | 80.0000 | -0.1544 | 1.0000 | 0.9500 | 重庆丰都.35kV周湾站重庆.长寿.丰都.周湾站/35kV.1#主变,重庆丰都.35kV周湾站重庆.长寿.丰都.周湾站/35kV.2#主变 | 12.5240 | 重庆丰都.35kV周湾站 | 国网重庆电力 |  | 国网重庆丰都供电公司 | 20DKX-4199 | 现状态
44 |  | 10kV周中线957 | 黄 | 3.8436 | 4.6293 | 3.8436 | 2024-05-29 12:45:00 | 7.5517 | 0.0000 | 0.7857 | 80.0000 | -1.1100 | 1.0000 | 0.9500 | 重庆丰都.35kV周湾站重庆.长寿.丰都.周湾站/35kV.1#主变,重庆丰都.35kV周湾站重庆.长寿.丰都.周湾站/35kV.2#主变 | 12.5240 | 重庆丰都.35kV周湾站 | 国网重庆电力 |  | 国网重庆丰都供电公司 | 20DKX-83709 | 现状态
45 |  | 10kV名港二线954 | 绿 | 9.2712 | 9.7379 | 9.2712 | 2024-05-29 12:45:00 | 8.6949 | 0.0000 | 0.4667 | 80.0000 | 3.1298 | 1.0000 | 0.9500 | 重庆丰都.110kV名山站重庆.丰都.110kV名山站1#,重庆丰都.110kV名山站重庆.丰都.110kV名山站2# | 85.2000 | 重庆丰都.110kV名山站 | 国网重庆电力 |  | 国网重庆丰都供电公司 | 6812980c-7f43-426f-a9d0-84b93b2f9295 | 现状态
46 |  | 10kV名港一线942 | 绿 | 6.5742 | 6.6979 | 6.5742 | 2024-05-29 12:45:00 | 8.6949 | 0.0000 | 0.1237 | 80.0000 | 0.0898 | 1.0000 | 0.9500 | 重庆丰都.110kV名山站重庆.丰都.110kV名山站1#,重庆丰都.110kV名山站重庆.丰都.110kV名山站2# | 85.2000 | 重庆丰都.110kV名山站 | 国网重庆电力 |  | 国网重庆丰都供电公司 | 78a720a3-a204-4031-89d2-5b3b7eeb3d06 | 现状态
47 |  | 10kV名正线945 | 绿 | 6.3637 | 6.8845 | 6.3637 | 2024-05-29 12:45:00 | 9.0586 | 0.0000 | 0.5208 | 80.0000 | 0.0000 | 1.0000 | 0.9500 | 重庆丰都.110kV名山站重庆.丰都.110kV名山站2#,重庆丰都.110kV名山站重庆.丰都.110kV名山站1# | 85.2000 | 重庆丰都.110kV名山站 | 国网重庆电力 |  | 国网重庆丰都供电公司 | 46a0ca7a-368f-4006-81c8-2266babc13b9 | 现状态
48 |  | 10kV名新线941 | 绿 | 7.1765 | 7.7401 | 7.1765 | 2024-05-29 12:45:00 | 9.0586 | 0.0000 | 0.5636 | 80.0000 | 0.8556 | 1.0000 | 0.9500 | 重庆丰都.110kV名山站重庆.丰都.110kV名山站1#,重庆丰都.110kV名山站重庆.丰都.110kV名山站2# | 85.2000 | 重庆丰都.110kV名山站 | 国网重庆电力 |  | 国网重庆丰都供电公司 | 734023b3-0167-48e7-b0f6-7dac5210fd36 | 现状态
49 |  | 10kV名供线956 | 绿 | 7.7820 | 7.8246 | 7.7820 | 2024-05-29 12:45:00 | 9.0586 | 0.0000 | 0.0426 | 80.0000 | 0.9401 | 1.0000 | 0.9500 | 重庆丰都.110kV名山站重庆.丰都.110kV名山站1#,重庆丰都.110kV名山站重庆.丰都.110kV名山站2# | 85.2000 | 重庆丰都.110kV名山站 | 国网重庆电力 |  | 国网重庆丰都供电公司 | 05c001b9-be11-4c7e-bcbc-bd44d1e81006 | 现状态
50 |  | 10kV名丰线951 | 绿 | 2.6819 | 3.7546 | 2.6819 | 2024-05-29 12:45:00 | 4.6765 | 0.0000 | 1.0727 | 80.0000 | 0.2005 | 1.0000 | 0.9500 | 重庆丰都.110kV名山站重庆.丰都.110kV名山站1#,重庆丰都.110kV名山站重庆.丰都.110kV名山站2# | 85.2000 | 重庆丰都.110kV名山站 | 国网重庆电力 |  | 国网重庆丰都供电公司 | a72a5b34-9eb5-4f60-9951-a82318fff220 | 现状态
51 |  | 10kV十龙线957 | 绿 | 2.5850 | 3.0238 | 2.5850 | 2024-10-31 14:45:00 | 3.8105 | 0.0000 | 0.4388 | 80.0000 | 0.1279 | 1.0000 | 0.9500 | 重庆丰都.35kV十直站重庆.长寿.丰都.十直站/35kV.2#主变,重庆丰都.35kV十直站重庆.长寿.丰都.十直站/35kV.1#主变 | 14.5224 | 重庆丰都.35kV十直站 | 国网重庆电力 |  | 国网重庆丰都供电公司 | 20DKX-4481 | 现状态
52 |  | 10kV十砖线954 | 绿 | 2.8840 | 4.2357 | 2.8840 | 2024-10-31 14:45:00 | 4.5207 | 0.0000 | 1.3517 | 80.0000 | 0.8000 | 1.0000 | 0.9500 | 重庆丰都.35kV十直站重庆.长寿.丰都.十直站/35kV.2#主变,重庆丰都.35kV十直站重庆.长寿.丰都.十直站/35kV.1#主变 | 14.5224 | 重庆丰都.35kV十直站 | 国网重庆电力 |  | 国网重庆丰都供电公司 | 20DKX-4463 | 现状态
53 |  | 10kV十白线956 | 绿 | 2.6571 | 2.8383 | 2.6571 | 2024-10-31 14:45:00 | 3.2216 | 0.0000 | 0.1812 | 80.0000 | 0.3899 | 1.0000 | 0.9500 | 重庆丰都.35kV十直站重庆.长寿.丰都.十直站/35kV.2#主变,重庆丰都.35kV十直站重庆.长寿.丰都.十直站/35kV.1#主变 | 14.5224 | 重庆丰都.35kV十直站 | 国网重庆电力 |  | 国网重庆丰都供电公司 | 20DKX-4482 | 现状态
54 |  | 10kV十开线953 | 绿 | 2.1326 | 2.7835 | 2.1326 | 2024-10-31 14:45:00 | 3.2216 | 0.0000 | 0.6509 | 80.0000 | 0.3351 | 1.0000 | 0.9500 | 重庆丰都.35kV十直站重庆.长寿.丰都.十直站/35kV.2#主变,重庆丰都.35kV十直站重庆.长寿.丰都.十直站/35kV.1#主变 | 14.5224 | 重庆丰都.35kV十直站 | 国网重庆电力 |  | 国网重庆丰都供电公司 | 20DKX-4483 | 现状态
55 |  | 10kV十场线958 | 绿 | 2.8464 | 2.8464 | 2.8464 | 2024-10-31 14:45:00 | 3.2216 | 0.0000 | 0.0000 | 80.0000 | 0.3980 | 1.0000 | 0.9500 | 重庆丰都.35kV十直站重庆.长寿.丰都.十直站/35kV.2#主变,重庆丰都.35kV十直站重庆.长寿.丰都.十直站/35kV.1#主变 | 14.5224 | 重庆丰都.35kV十直站 | 国网重庆电力 |  | 国网重庆丰都供电公司 | 20DKX-4440 | 现状态
56 |  | 10kV保金线954 | 绿 | 2.3334 | 2.8503 | 2.3334 | 2024-10-31 14:45:00 | 3.2216 | 0.0000 | 0.5169 | 80.0000 | 0.4019 | 1.0000 | 0.9500 | 重庆丰都.110kV保合站重庆.长寿.丰都.保合站/110kV.2#主变,重庆丰都.110kV保合站重庆.长寿.丰都.保合站/110kV.1#主变 | 68.7348 | 重庆丰都.110kV保合站 | 国网重庆电力 |  | 国网重庆丰都供电公司 | 20DKX-4563 | 现状态
57 |  | 10kV保蒋线953 | 绿 | 2.7393 | 2.8004 | 2.7393 | 2024-10-31 14:45:00 | 3.3082 | 0.0000 | 0.0611 | 80.0000 | 0.2862 | 1.0000 | 0.9500 | 重庆丰都.110kV保合站重庆.长寿.丰都.保合站/110kV.1#主变,重庆丰都.110kV保合站重庆.长寿.丰都.保合站/110kV.2#主变 | 68.7348 | 重庆丰都.110kV保合站 | 国网重庆电力 |  | 国网重庆丰都供电公司 | 20DKX-4564 | 现状态
58 |  | 10kV保红线956 | 绿 | 2.6523 | 2.8138 | 2.6523 | 2024-10-31 14:45:00 | 3.2216 | 0.0000 | 0.1615 | 80.0000 | 0.3653 | 1.0000 | 0.9500 | 重庆丰都.110kV保合站重庆.长寿.丰都.保合站/110kV.2#主变,重庆丰都.110kV保合站重庆.长寿.丰都.保合站/110kV.1#主变 | 68.7348 | 重庆丰都.110kV保合站 | 国网重庆电力 |  | 国网重庆丰都供电公司 | 20DKX-4561 | 现状态
59 |  | 10kV乌金西线964 | 绿 | 8.6106 | 8.6106 | 8.6106 | 2024-10-31 14:45:00 | 10.9466 | 0.0000 | 0.0000 | 80.0000 | 0.2912 | 1.0000 | 0.9500 | 重庆丰都.110kV乌城站重庆.长寿.丰都.乌城站/110kV.1#主变,重庆丰都.110kV乌城站重庆.长寿.丰都.乌城站/110kV.2#主变 | 90.0879 | 重庆丰都.110kV乌城站 | 国网重庆电力 |  | 国网重庆丰都供电公司 | 20DKX-5735 | 现状态
60 |  | 10kV乌金东线945 | 绿 | 8.5861 | 8.5861 | 8.5861 | 2024-10-31 14:45:00 | 10.9466 | 0.0000 | 0.0000 | 80.0000 | 0.2667 | 1.0000 | 0.9500 | 重庆丰都.110kV乌城站重庆.长寿.丰都.乌城站/110kV.1#主变,重庆丰都.110kV乌城站重庆.长寿.丰都.乌城站/110kV.2#主变 | 90.0879 | 重庆丰都.110kV乌城站 | 国网重庆电力 |  | 国网重庆丰都供电公司 | 20DKX-5706 | 现状态
61 |  | 10kV乌莲线959 | 绿 | 4.6927 | 4.9289 | 4.6927 | 2024-10-31 14:45:00 | 5.5252 | 0.0000 | 0.2362 | 80.0000 | 0.7297 | 1.0000 | 0.9500 | 重庆丰都.110kV乌城站重庆.长寿.丰都.乌城站/110kV.1#主变,重庆丰都.110kV乌城站重庆.长寿.丰都.乌城站/110kV.2#主变 | 90.0879 | 重庆丰都.110kV乌城站 | 国网重庆电力 |  | 国网重庆丰都供电公司 | 20DKX-4822 | 现状态
62 |  | 10kV乌翠西线968 | 绿 | 6.6081 | 6.6081 | 6.6081 | 2024-10-31 14:45:00 | 8.6949 | 0.0000 | 0.0000 | 80.0000 | 0.0000 | 1.0000 | 0.9500 | 重庆丰都.110kV乌城站重庆.长寿.丰都.乌城站/110kV.1#主变,重庆丰都.110kV乌城站重庆.长寿.丰都.乌城站/110kV.2#主变 | 90.0879 | 重庆丰都.110kV乌城站 | 国网重庆电力 |  | 国网重庆丰都供电公司 | 20DKX-81650 | 现状态
63 |  | 10kV乌置南线950 | 绿 | 8.7200 | 8.7200 | 8.7200 | 2024-10-31 14:45:00 | 10.9466 | 0.0000 | 0.0000 | 80.0000 | 0.4006 | 1.0000 | 0.9500 | 重庆丰都.110kV乌城站重庆.长寿.丰都.乌城站/110kV.1#主变,重庆丰都.110kV乌城站重庆.长寿.丰都.乌城站/110kV.2#主变 | 90.0879 | 重庆丰都.110kV乌城站 | 国网重庆电力 |  | 国网重庆丰都供电公司 | 20DKX-15129 | 现状态
64 |  | 10kV乌置北线971 | 绿 | 8.7589 | 8.7589 | 8.7589 | 2024-10-31 14:45:00 | 10.9466 | 0.0000 | 0.0000 | 80.0000 | 0.4395 | 1.0000 | 0.9500 | 重庆丰都.110kV乌城站重庆.长寿.丰都.乌城站/110kV.1#主变,重庆丰都.110kV乌城站重庆.长寿.丰都.乌城站/110kV.2#主变 | 90.0879 | 重庆丰都.110kV乌城站 | 国网重庆电力 |  | 国网重庆丰都供电公司 | 20DKX-15111 | 现状态
65 |  | 10kV乌科南线944 | 绿 | 8.7601 | 8.7601 | 8.7601 | 2024-10-31 14:45:00 | 10.9466 | 0.0000 | 0.0000 | 80.0000 | 0.4407 | 1.0000 | 0.9500 | 重庆丰都.110kV乌城站重庆.长寿.丰都.乌城站/110kV.2#主变,重庆丰都.110kV乌城站重庆.长寿.丰都.乌城站/110kV.1#主变 | 90.0879 | 重庆丰都.110kV乌城站 | 国网重庆电力 |  | 国网重庆丰都供电公司 | 20DKX-20710 | 现状态
66 |  | 10kV乌科北线965 | 绿 | 9.2779 | 9.2779 | 9.2779 | 2024-10-31 14:45:00 | 10.9466 | 0.0000 | 0.0000 | 80.0000 | 0.9585 | 1.0000 | 0.9500 | 重庆丰都.110kV乌城站重庆.长寿.丰都.乌城站/110kV.1#主变,重庆丰都.110kV乌城站重庆.长寿.丰都.乌城站/110kV.2#主变 | 90.0879 | 重庆丰都.110kV乌城站 | 国网重庆电力 |  | 国网重庆丰都供电公司 | 20DKX-20711 | 现状态
67 |  | 10kV乌秀线956 | 绿 | 7.2663 | 7.2663 | 7.2663 | 2024-10-31 14:45:00 | 9.5609 | 0.0000 | 0.0000 | 80.0000 | 0.0000 | 1.0000 | 0.9500 | 重庆丰都.110kV乌城站重庆.长寿.丰都.乌城站/110kV.1#主变,重庆丰都.110kV乌城站重庆.长寿.丰都.乌城站/110kV.2#主变 | 90.0879 | 重庆丰都.110kV乌城站 | 国网重庆电力 |  | 国网重庆丰都供电公司 | 20DKX-5769 | 现状态
68 |  | 10kV乌恒西线969 | 绿 | 8.9861 | 8.9861 | 8.9861 | 2024-10-31 14:45:00 | 8.3312 | 0.0000 | 0.0000 | 80.0000 | 2.6544 | 1.0000 | 0.9500 | 重庆丰都.110kV乌城站重庆.长寿.丰都.乌城站/110kV.1#主变,重庆丰都.110kV乌城站重庆.长寿.丰都.乌城站/110kV.2#主变 | 90.0879 | 重庆丰都.110kV乌城站 | 国网重庆电力 |  | 国网重庆丰都供电公司 | 20DKX-81109 | 现状态
69 |  | 10kV乌恒东线942 | 绿 | 9.4633 | 9.4633 | 9.4633 | 2024-10-31 14:45:00 | 10.9466 | 0.0000 | 0.0000 | 80.0000 | 1.1439 | 1.0000 | 0.9500 | 重庆丰都.110kV乌城站重庆.长寿.丰都.乌城站/110kV.1#主变,重庆丰都.110kV乌城站重庆.长寿.丰都.乌城站/110kV.2#主变 | 90.0879 | 重庆丰都.110kV乌城站 | 国网重庆电力 |  | 国网重庆丰都供电公司 | 20DKX-80949 | 现状态
70 |  | 10kV乌建线958 | 绿 | 1.8886 | 2.4484 | 1.8886 | 2024-10-31 14:45:00 | 3.2216 | 0.0000 | 0.5598 | 80.0000 | 0.0000 | 1.0000 | 0.9500 | 重庆丰都.110kV乌城站重庆.长寿.丰都.乌城站/110kV.1#主变,重庆丰都.110kV乌城站重庆.长寿.丰都.乌城站/110kV.2#主变 | 90.0879 | 重庆丰都.110kV乌城站 | 国网重庆电力 |  | 国网重庆丰都供电公司 | 20DKX-4162 | 现状态
71 |  | 10kV乌华线943 | 绿 | 9.0047 | 9.0047 | 9.0047 | 2024-10-31 14:45:00 | 10.9466 | 0.0000 | 0.0000 | 80.0000 | 0.6853 | 1.0000 | 0.9500 | 重庆丰都.110kV乌城站重庆.长寿.丰都.乌城站/110kV.1#主变,重庆丰都.110kV乌城站重庆.长寿.丰都.乌城站/110kV.2#主变 | 90.0879 | 重庆丰都.110kV乌城站 | 国网重庆电力 |  | 国网重庆丰都供电公司 | 4c5caaa5-00c1-4ec2-9f17-8b4593a67e4b | 现状态
72 |  | 10kV乌久南线954 | 绿 | 9.7723 | 9.7723 | 9.7723 | 2024-10-31 14:45:00 | 10.9466 | 0.0000 | 0.0000 | 80.0000 | 1.4529 | 1.0000 | 0.9500 | 重庆丰都.110kV乌城站重庆.长寿.丰都.乌城站/110kV.2#主变,重庆丰都.110kV乌城站重庆.长寿.丰都.乌城站/110kV.1#主变 | 90.0879 | 重庆丰都.110kV乌城站 | 国网重庆电力 |  | 国网重庆丰都供电公司 | 20DKX-5707 | 现状态
73 |  | 10kV乌久北线962 | 绿 | 8.6100 | 8.6100 | 8.6100 | 2024-10-31 14:45:00 | 10.9466 | 0.0000 | 0.0000 | 80.0000 | 0.2906 | 1.0000 | 0.9500 | 重庆丰都.110kV乌城站重庆.长寿.丰都.乌城站/110kV.2#主变,重庆丰都.110kV乌城站重庆.长寿.丰都.乌城站/110kV.1#主变 | 90.0879 | 重庆丰都.110kV乌城站 | 国网重庆电力 |  | 国网重庆丰都供电公司 | 20DKX-5761 | 现状态
74 |  | 10kV乌东南线946 | 绿 | 9.3693 | 9.3693 | 9.3693 | 2024-10-31 14:45:00 | 10.9466 | 0.0000 | 0.0000 | 80.0000 | 1.0499 | 1.0000 | 0.9500 | 重庆丰都.110kV乌城站重庆.长寿.丰都.乌城站/110kV.1#主变,重庆丰都.110kV乌城站重庆.长寿.丰都.乌城站/110kV.2#主变 | 90.0879 | 重庆丰都.110kV乌城站 | 国网重庆电力 |  | 国网重庆丰都供电公司 | 20DKX-5856 | 现状态
75 |  | 10kV乌东北线963 | 绿 | 8.8994 | 8.8994 | 8.8994 | 2024-10-31 14:45:00 | 10.9466 | 0.0000 | 0.0000 | 80.0000 | 0.5800 | 1.0000 | 0.9500 | 重庆丰都.110kV乌城站重庆.长寿.丰都.乌城站/110kV.1#主变,重庆丰都.110kV乌城站重庆.长寿.丰都.乌城站/110kV.2#主变 | 90.0879 | 重庆丰都.110kV乌城站 | 国网重庆电力 |  | 国网重庆丰都供电公司 | 20DKX-84589 | 现状态
76 |  | 10kV丰海线960 | 绿 | 9.0298 | 9.0298 | 9.0298 | 2024-10-31 14:45:00 | 10.9119 | 0.0000 | 0.0000 | 80.0000 | 0.7368 | 1.0000 | 0.9500 | 重庆丰都.220kV丰都站重庆丰都.220kV丰都站2#,重庆丰都.220kV丰都站重庆丰都.220kV丰都站3#,重庆丰都.220kV丰都站重庆丰都.220kV丰都站1# | 53.9071 | 重庆丰都.220kV丰都站 | 国网重庆电力 |  | 国网重庆丰都供电公司 | 20DKX-8589 | 现状态
77 |  | 10kV丰恒线968 | 黄 | 6.3315 | 6.3315 | 6.3315 | 2024-10-31 14:45:00 | 8.3312 | 0.0000 | 0.0000 | 80.0000 | -0.0002 | 1.0000 | 0.9500 | 重庆丰都.220kV丰都站重庆丰都.220kV丰都站2#,重庆丰都.220kV丰都站重庆丰都.220kV丰都站3#,重庆丰都.220kV丰都站重庆丰都.220kV丰都站1# | 53.9071 | 重庆丰都.220kV丰都站 | 国网重庆电力 |  | 国网重庆丰都供电公司 | 20DKX-67529 | 现状态
78 |  | 10kV丰廉西线967 | 绿 | 7.4977 | 7.4977 | 7.4977 | 2024-10-31 14:45:00 | 9.5609 | 0.0000 | 0.0000 | 80.0000 | 0.2314 | 1.0000 | 0.9500 | 重庆丰都.220kV丰都站重庆丰都.220kV丰都站3#,重庆丰都.220kV丰都站重庆丰都.220kV丰都站2#,重庆丰都.220kV丰都站重庆丰都.220kV丰都站1# | 53.9071 | 重庆丰都.220kV丰都站 | 国网重庆电力 |  | 国网重庆丰都供电公司 | 20DKX-5774 | 现状态
79 |  | 10kV丰廉东线958 | 绿 | 7.2663 | 7.2663 | 7.2663 | 2024-10-31 14:45:00 | 9.5609 | 0.0000 | 0.0000 | 80.0000 | 0.0000 | 1.0000 | 0.9500 | 重庆丰都.220kV丰都站重庆丰都.220kV丰都站2#,重庆丰都.220kV丰都站重庆丰都.220kV丰都站3#,重庆丰都.220kV丰都站重庆丰都.220kV丰都站1# | 53.9071 | 重庆丰都.220kV丰都站 | 国网重庆电力 |  | 国网重庆丰都供电公司 | 20DKX-5762 | 现状态
80 |  | 10kV丰天线965 | 绿 | 8.8072 | 9.0072 | 8.8072 | 2024-10-31 14:45:00 | 8.6949 | 0.0000 | 0.2000 | 80.0000 | 2.3991 | 1.0000 | 0.9500 | 重庆丰都.220kV丰都站重庆丰都.220kV丰都站2#,重庆丰都.220kV丰都站重庆丰都.220kV丰都站3#,重庆丰都.220kV丰都站重庆丰都.220kV丰都站1# | 53.9071 | 重庆丰都.220kV丰都站 | 国网重庆电力 |  | 国网重庆丰都供电公司 | 20DKX-5773 | 现状态
81 |  | 10kV丰城南线961 | 绿 | 6.6903 | 6.6903 | 6.6903 | 2024-10-31 14:45:00 | 8.6949 | 0.0000 | 0.0000 | 80.0000 | 0.0822 | 1.0000 | 0.9500 | 重庆丰都.220kV丰都站重庆丰都.220kV丰都站1#,重庆丰都.220kV丰都站重庆丰都.220kV丰都站2#,重庆丰都.220kV丰都站重庆丰都.220kV丰都站3# | 53.9071 | 重庆丰都.220kV丰都站 | 国网重庆电力 |  | 国网重庆丰都供电公司 | 20DKX-34049 | 现状态
82 |  | 10kV丰城北线966 | 绿 | 7.4718 | 7.6651 | 7.4718 | 2024-10-31 14:45:00 | 9.5609 | 0.0000 | 0.1933 | 80.0000 | 0.3988 | 1.0000 | 0.9500 | 重庆丰都.220kV丰都站重庆丰都.220kV丰都站2#,重庆丰都.220kV丰都站重庆丰都.220kV丰都站3#,重庆丰都.220kV丰都站重庆丰都.220kV丰都站1# | 53.9071 | 重庆丰都.220kV丰都站 | 国网重庆电力 |  | 国网重庆丰都供电公司 | 20DKX-44149 | 现状态
83 |  | 10kV三许线956 | 绿 | 4.5043 | 4.7520 | 4.5043 | 2024-10-31 14:45:00 | 5.7158 | 0.0000 | 0.2477 | 80.0000 | 0.4080 | 1.0000 | 0.9500 | 重庆丰都.35kV三元站重庆.长寿.丰都.三元站/35kV.1#主变,重庆丰都.35kV三元站重庆.长寿.丰都.三元站/35kV.2#主变 | 11.3908 | 重庆丰都.35kV三元站 | 国网重庆电力 |  | 国网重庆丰都供电公司 | 90768009-81d6-4f2f-afc3-319df6807362 | 现状态
84 |  | 10kV三罗线952 | 绿 | 2.3528 | 2.7214 | 2.3528 | 2024-10-31 14:45:00 | 3.2216 | 0.0000 | 0.3686 | 80.0000 | 0.2730 | 1.0000 | 0.9500 | 重庆丰都.35kV三元站重庆.长寿.丰都.三元站/35kV.2#主变,重庆丰都.35kV三元站重庆.长寿.丰都.三元站/35kV.1#主变 | 11.3908 | 重庆丰都.35kV三元站 | 国网重庆电力 |  | 国网重庆丰都供电公司 | 20DKX-4225 | 现状态
85 |  | 10kV三梯线953 | 绿 | 2.0653 | 2.7034 | 2.0653 | 2024-10-31 14:45:00 | 3.2216 | 0.0000 | 0.6381 | 80.0000 | 0.2550 | 1.0000 | 0.9500 | 重庆丰都.35kV三元站重庆.长寿.丰都.三元站/35kV.1#主变,重庆丰都.35kV三元站重庆.长寿.丰都.三元站/35kV.2#主变 | 11.3908 | 重庆丰都.35kV三元站 | 国网重庆电力 |  | 国网重庆丰都供电公司 | 20DKX-4223 | 现状态
86 |  | 10kV三双线958 | 绿 | 2.0115 | 2.5054 | 2.0115 | 2024-10-31 14:45:00 | 3.2216 | 0.0000 | 0.4939 | 80.0000 | 0.0570 | 1.0000 | 0.9500 | 重庆丰都.35kV三元站重庆.长寿.丰都.三元站/35kV.1#主变,重庆丰都.35kV三元站重庆.长寿.丰都.三元站/35kV.2#主变 | 11.3908 | 重庆丰都.35kV三元站 | 国网重庆电力 |  | 国网重庆丰都供电公司 | 20DKX-4165 | 现状态
87 |  | 10kV三仁线957 | 绿 | 2.4407 | 2.5984 | 2.4407 | 2024-10-31 14:45:00 | 3.2216 | 0.0000 | 0.1577 | 80.0000 | 0.1500 | 1.0000 | 0.9500 | 重庆丰都.35kV三元站重庆.长寿.丰都.三元站/35kV.1#主变,重庆丰都.35kV三元站重庆.长寿.丰都.三元站/35kV.2#主变 | 11.3908 | 重庆丰都.35kV三元站 | 国网重庆电力 |  | 国网重庆丰都供电公司 | 20DKX-4222 | 现状态
88 |  | 10kV 湛场线965 | 绿 | 4.3849 | 4.6227 | 4.3849 | 2024-10-31 14:45:00 | 5.2654 | 0.0000 | 0.2378 | 80.0000 | 0.6210 | 1.0000 | 0.9500 | 重庆丰都.35kV湛普站重庆.长寿.丰都.湛普站/35kV.1#主变,重庆丰都.35kV湛普站重庆.长寿.丰都.湛普站/35kV.2#主变 | 19.0430 | 重庆丰都.35kV湛普站 | 国网重庆电力 |  | 国网重庆丰都供电公司 | 20DKX-4231 | 现状态
89 |  | 10kV 乌红线961 | 绿 | 8.7406 | 8.7406 | 8.7406 | 2024-10-31 14:45:00 | 11.5008 | 0.0000 | 0.0000 | 80.0000 | 0.0000 | 1.0000 | 0.9500 | 重庆丰都.110kV乌城站重庆.长寿.丰都.乌城站/110kV.1#主变,重庆丰都.110kV乌城站重庆.长寿.丰都.乌城站/110kV.2#主变 | 90.0879 | 重庆丰都.110kV乌城站 | 国网重庆电力 |  | 国网重庆丰都供电公司 | 20DKX-5759 | 现状态
90 |  | 10kV 乌安线960 | 绿 | 8.2928 | 8.3891 | 8.2928 | 2024-10-31 14:45:00 | 10.3057 | 0.0000 | 0.0963 | 80.0000 | 0.5568 | 1.0000 | 0.9500 | 重庆丰都.110kV乌城站重庆.长寿.丰都.乌城站/110kV.1#主变,重庆丰都.110kV乌城站重庆.长寿.丰都.乌城站/110kV.2#主变 | 90.0879 | 重庆丰都.110kV乌城站 | 国网重庆电力 |  | 国网重庆丰都供电公司 | 20DKX-4808 | 现状态
91 |  | 10kV 丰园二964 | 绿 | 8.3451 | 8.3451 | 8.3451 | 2024-10-31 14:45:00 | 8.2965 | 0.0000 | 0.0000 | 80.0000 | 2.0398 | 1.0000 | 0.9500 | 重庆丰都.220kV丰都站重庆丰都.220kV丰都站3#,重庆丰都.220kV丰都站重庆丰都.220kV丰都站2#,重庆丰都.220kV丰都站重庆丰都.220kV丰都站1# | 53.9071 | 重庆丰都.220kV丰都站 | 国网重庆电力 |  | 国网重庆丰都供电公司 | 20DKX-5772 | 现状态
92 |  | 10kV 丰园一959 | 绿 | 7.2079 | 7.2079 | 7.2079 | 2024-10-31 14:45:00 | 8.6949 | 0.0000 | 0.0000 | 80.0000 | 0.5998 | 1.0000 | 0.9500 | 重庆丰都.220kV丰都站重庆丰都.220kV丰都站2#,重庆丰都.220kV丰都站重庆丰都.220kV丰都站3#,重庆丰都.220kV丰都站重庆丰都.220kV丰都站1# | 53.9071 | 重庆丰都.220kV丰都站 | 国网重庆电力 |  | 国网重庆丰都供电公司 | 20DKX-5770 | 现状态