## 配电线路
分布式光伏配电线路可开放容量列表
序号 | 线路名称 | 评估等级 | 可开放容量(MW) | 承载力(MW) | 本级可开放容量(MW) | 额定容量(MVA) | 分布式已并网容量(MW) | 分布式在途容量(MW) | 反向负载率(%) | 净负荷(MW) | 上级主变 | 上级主变 可开放容量(MW) | 所属变电站
1 | 10kV高金线949 | 绿 | 4.4068 | 4.4068 | 4.4068 | 5.5252 | 0.0000 | 0 | 80.0000 | 0.2076 | 重庆丰都.110kV高家站重庆.长寿.丰都.高家站/110kV.1#主变,重庆丰都.110kV高家站重庆.长寿.丰都.高家站/110kV.2#主变 | 75.2737 | 重庆丰都.110kV高家站
2 | 10kV高祥线947 | 红 | 0 | 0 | 0 | 5.5252 | 0.0000 | 0 | 80.0000 | 0.4286 | 重庆丰都.110kV高家站重庆.长寿.丰都.高家站/110kV.2#主变,重庆丰都.110kV高家站重庆.长寿.丰都.高家站/110kV.1#主变 | 75.2737 | 重庆丰都.110kV高家站
3 | 10kV高滨线948 | 红 | 0 | 0 | 0 | 5.5252 | 0.0000 | 0 | 80.0000 | 0.3910 | 重庆丰都.110kV高家站重庆.长寿.丰都.高家站/110kV.1#主变,重庆丰都.110kV高家站重庆.长寿.丰都.高家站/110kV.2#主变 | 75.2737 | 重庆丰都.110kV高家站
4 | 10kV高楠线945 | 红 | 0 | 0 | 0 | 4.5207 | 0.0000 | 1.07 | 80.0000 | 0.8062 | 重庆丰都.110kV高家站重庆.长寿.丰都.高家站/110kV.1#主变,重庆丰都.110kV高家站重庆.长寿.丰都.高家站/110kV.2#主变 | 75.2737 | 重庆丰都.110kV高家站
5 | 10kV高建线946 | 红 | 0 | 0 | 0 | 5.5252 | 0.0000 | 1.4167 | 80.0000 | -0.6111 | 重庆丰都.110kV高家站重庆.长寿.丰都.高家站/110kV.2#主变,重庆丰都.110kV高家站重庆.长寿.丰都.高家站/110kV.1#主变 | 75.2737 | 重庆丰都.110kV高家站
6 | 10kV高太线952 | 绿 | 4.7288 | 4.7288 | 4.7288 | 5.5252 | 0.0000 | 0.5675 | 80.0000 | 0.5296 | 重庆丰都.110kV高家站重庆.长寿.丰都.高家站/110kV.1#主变,重庆丰都.110kV高家站重庆.长寿.丰都.高家站/110kV.2#主变 | 75.2737 | 重庆丰都.110kV高家站
7 | 10kV高场线950 | 绿 | 5.1603 | 5.1603 | 5.1603 | 5.5252 | 0.0000 | 0.0315 | 80.0000 | 0.9611 | 重庆丰都.110kV高家站重庆.长寿.丰都.高家站/110kV.1#主变,重庆丰都.110kV高家站重庆.长寿.丰都.高家站/110kV.2#主变 | 75.2737 | 重庆丰都.110kV高家站
8 | 10kV高兴线951 | 绿 | 4.0625 | 4.0625 | 4.0625 | 4.5207 | 0.0000 | 1.4756 | 80.0000 | 0.6268 | 重庆丰都.110kV高家站重庆.长寿.丰都.高家站/110kV.2#主变,重庆丰都.110kV高家站重庆.长寿.丰都.高家站/110kV.1#主变 | 75.2737 | 重庆丰都.110kV高家站
9 | 10kV董青线955 | 绿 | 2.7682 | 2.7682 | 2.7682 | 3.2216 | 0.0000 | 0.0000 | 80.0000 | 0.3198 | 重庆丰都.35kV董家站重庆.长寿.丰都.董家站/35kV.1#主变,重庆丰都.35kV董家站重庆.长寿.丰都.董家站/35kV.2#主变 | 9.3480 | 重庆丰都.35kV董家站
10 | 10kV董库线959 | 黄 | 1.6340 | 1.6340 | 1.6340 | 3.2216 | 0.0000 | 0.1798 | 80.0000 | -0.8144 | 重庆丰都.35kV董家站重庆.长寿.丰都.董家站/35kV.2#主变,重庆丰都.35kV董家站重庆.长寿.丰都.董家站/35kV.1#主变 | 9.3480 | 重庆丰都.35kV董家站
11 | 10kV董增线954 | 绿 | 4.5368 | 4.5368 | 4.5368 | 5.7158 | 0.0000 | 0.0471 | 80.0000 | 0.1928 | 重庆丰都.35kV董家站重庆.长寿.丰都.董家站/35kV.2#主变,重庆丰都.35kV董家站重庆.长寿.丰都.董家站/35kV.1#主变 | 9.3480 | 重庆丰都.35kV董家站
12 | 10kV董培线956 | 绿 | 2.8628 | 2.8628 | 2.8628 | 3.2216 | 0.0000 | 0.3754 | 80.0000 | 0.4144 | 重庆丰都.35kV董家站重庆.长寿.丰都.董家站/35kV.2#主变,重庆丰都.35kV董家站重庆.长寿.丰都.董家站/35kV.1#主变 | 9.3480 | 重庆丰都.35kV董家站
13 | 10kV董场线958 | 绿 | 2.8676 | 2.8676 | 2.8676 | 3.2216 | 0.0000 | 0.3248 | 80.0000 | 0.4192 | 重庆丰都.35kV董家站重庆.长寿.丰都.董家站/35kV.1#主变,重庆丰都.35kV董家站重庆.长寿.丰都.董家站/35kV.2#主变 | 9.3480 | 重庆丰都.35kV董家站
14 | 10kV董五线960 | 绿 | 2.5260 | 2.5260 | 2.5260 | 3.2216 | 0.0000 | 0.1551 | 80.0000 | 0.0776 | 重庆丰都.35kV董家站重庆.长寿.丰都.董家站/35kV.1#主变,重庆丰都.35kV董家站重庆.长寿.丰都.董家站/35kV.2#主变 | 9.3480 | 重庆丰都.35kV董家站
15 | 10kV社黎线958 | 黄 | 4.1594 | 4.1594 | 4.1594 | 7.2746 | 0.0000 | 0.5924 | 80.0000 | -1.3693 | 重庆丰都.35kV社坛站重庆.长寿.丰都.社坛站/35kV.2#主变,重庆丰都.35kV社坛站重庆.长寿.丰都.社坛站/35kV.1#主变 | 15.7362 | 重庆丰都.35kV社坛站
16 | 10kV社永线953 | 绿 | 4.9293 | 4.9293 | 4.9293 | 5.5252 | 0.0000 | 1.2009 | 80.0000 | 0.7301 | 重庆丰都.35kV社坛站重庆.长寿.丰都.社坛站/35kV.2#主变,重庆丰都.35kV社坛站重庆.长寿.丰都.社坛站/35kV.1#主变 | 15.7362 | 重庆丰都.35kV社坛站
17 | 10kV社崇线952 | 绿 | 5.5287 | 5.5287 | 5.5287 | 7.2746 | 0.0000 | 0.6740 | 80.0000 | 0.0000 | 重庆丰都.35kV社坛站重庆.长寿.丰都.社坛站/35kV.2#主变,重庆丰都.35kV社坛站重庆.长寿.丰都.社坛站/35kV.1#主变 | 15.7362 | 重庆丰都.35kV社坛站
18 | 10kV社场线955 | 绿 | 5.0447 | 5.0447 | 5.0447 | 5.5252 | 0.0000 | 0.5583 | 80.0000 | 0.8455 | 重庆丰都.35kV社坛站重庆.长寿.丰都.社坛站/35kV.2#主变,重庆丰都.35kV社坛站重庆.长寿.丰都.社坛站/35kV.1#主变 | 15.7362 | 重庆丰都.35kV社坛站
19 | 10kV社中线956 | 绿 | 2.7297 | 2.7297 | 2.7297 | 3.2216 | 0.0000 | 0.5181 | 80.0000 | 0.2813 | 重庆丰都.35kV社坛站重庆.长寿.丰都.社坛站/35kV.1#主变,重庆丰都.35kV社坛站重庆.长寿.丰都.社坛站/35kV.2#主变 | 15.7362 | 重庆丰都.35kV社坛站
20 | 10kV白虎线962 | 绿 | 7.2021 | 7.2021 | 7.2021 | 8.6949 | 0.0000 | 1.1487 | 80.0000 | 0.5940 | 重庆丰都.35kV白沙站重庆.长寿.丰都.白沙站/35kV.2#主变,重庆丰都.35kV白沙站重庆.长寿.丰都.白沙站/35kV.1#主变 | 20.5562 | 重庆丰都.35kV白沙站
21 | 10kV白红线963 | 绿 | 3.0150 | 3.0150 | 3.0150 | 3.2216 | 0.0000 | 1.9090 | 80.0000 | 0.5666 | 重庆丰都.35kV白沙站重庆.长寿.丰都.白沙站/35kV.1#主变,重庆丰都.35kV白沙站重庆.长寿.丰都.白沙站/35kV.2#主变 | 20.5562 | 重庆丰都.35kV白沙站
22 | 10kV白港二线 | 绿 |  |  |  |  | 0.0000 | 0.0000 | 80.0000 | 0.0000 | 重庆丰都.35kV白沙站重庆.长寿.丰都.白沙站/35kV.1#主变,重庆丰都.35kV白沙站重庆.长寿.丰都.白沙站/35kV.2#主变 | 20.5562 | 重庆丰都.35kV白沙站
23 | 10kV白港一线 | [5 empty] | 0.0000 | 0.0000 | 80.0000 |  | 重庆丰都.35kV白沙站重庆.长寿.丰都.白沙站/35kV.1#主变,重庆丰都.35kV白沙站重庆.长寿.丰都.白沙站/35kV.2#主变 | 20.5562 | 重庆丰都.35kV白沙站
24 | 10kV白丰线 | 绿 |  |  |  |  | 0.0000 | 0.0000 | 80.0000 | 0.0000 | 重庆丰都.35kV白沙站重庆.长寿.丰都.白沙站/35kV.1#主变,重庆丰都.35kV白沙站重庆.长寿.丰都.白沙站/35kV.2#主变 | 20.5562 | 重庆丰都.35kV白沙站
26 | 10kV湛角线962 | 黄 | 1.3615 | 1.3615 | 1.3615 | 3.1177 | 0.0000 | 0.1465 | 80.0000 | -1.0080 | 重庆丰都.35kV湛普站重庆.长寿.丰都.湛普站/35kV.2#主变,重庆丰都.35kV湛普站重庆.长寿.丰都.湛普站/35kV.1#主变 | 12.1910 | 重庆丰都.35kV湛普站
27 | 10kV湛碧南线966 | 黄 | 7.0251 | 7.0251 | 7.0251 | 8.6949 | 0.0000 | 0.0000 | 80.0000 | 0.4170 | 重庆丰都.35kV湛普站重庆.长寿.丰都.湛普站/35kV.1#主变,重庆丰都.35kV湛普站重庆.长寿.丰都.湛普站/35kV.2#主变 | 12.1910 | 重庆丰都.35kV湛普站
28 | 10kV湛碧北线961 | 黄 | 6.6081 | 6.6081 | 6.6081 | 8.6949 | 0.0000 | 0.0000 | 80.0000 | 0.0000 | 重庆丰都.35kV湛普站重庆.长寿.丰都.湛普站/35kV.1#主变,重庆丰都.35kV湛普站重庆.长寿.丰都.湛普站/35kV.2#主变 | 12.1910 | 重庆丰都.35kV湛普站
29 | 10kV湛斜南963 | 黄 | 6.9201 | 6.9201 | 6.9201 | 8.6949 | 0.0000 | 0.0000 | 80.0000 | 0.3120 | 重庆丰都.35kV湛普站重庆.长寿.丰都.湛普站/35kV.1#主变,重庆丰都.35kV湛普站重庆.长寿.丰都.湛普站/35kV.2#主变 | 12.1910 | 重庆丰都.35kV湛普站
30 | 10kV湛斜北967 | 黄 | 6.8421 | 6.8421 | 6.8421 | 8.6949 | 0.0000 | 0.0000 | 80.0000 | 0.2340 | 重庆丰都.35kV湛普站重庆.长寿.丰都.湛普站/35kV.2#主变,重庆丰都.35kV湛普站重庆.长寿.丰都.湛普站/35kV.1#主变 | 12.1910 | 重庆丰都.35kV湛普站
31 | 10kV湛东线968 | 黄 | 0.0875 | 0.0875 | 0.0875 | 3.1177 | 0.0000 | 0.0256 | 80.0000 | -2.2820 | 重庆丰都.35kV湛普站重庆.长寿.丰都.湛普站/35kV.1#主变,重庆丰都.35kV湛普站重庆.长寿.丰都.湛普站/35kV.2#主变 | 12.1910 | 重庆丰都.35kV湛普站
32 | 10kV湖黄线958 | 绿 | 1 | 5.8080 | 5.8080 | 7.0148 | 0.0000 | 0.4200 | 80.0000 | 0.4768 | 重庆丰都.35kV南天湖站重庆.长寿.丰都.南天湖站/35kV.1#主变,重庆丰都.35kV南天湖站重庆.长寿.丰都.南天湖站/35kV.2#主变 | 15.9350 | 重庆丰都.35kV南天湖站
33 | 10kV湖景二线961 | 绿 | 0.2 | 4.1992 | 4.1992 | 5.5252 | 0.0000 | 0.0000 | 80.0000 | 0.0000 | 重庆丰都.35kV南天湖站重庆.长寿.丰都.南天湖站/35kV.1#主变,重庆丰都.35kV南天湖站重庆.长寿.丰都.南天湖站/35kV.2#主变 | 15.9350 | 重庆丰都.35kV南天湖站
34 | 10kV湖景一线956 | 绿 | 1 | 4.3842 | 4.3842 | 5.5252 | 0.0000 | 0.0000 | 80.0000 | 0.1850 | 重庆丰都.35kV南天湖站重庆.长寿.丰都.南天湖站/35kV.1#主变,重庆丰都.35kV南天湖站重庆.长寿.丰都.南天湖站/35kV.2#主变 | 15.9350 | 重庆丰都.35kV南天湖站
35 | 10kV湖场二线960 | 绿 | 0.2 | 4.3928 | 4.3928 | 5.5252 | 0.0000 | 0.0000 | 80.0000 | 0.1936 | 重庆丰都.35kV南天湖站重庆.长寿.丰都.南天湖站/35kV.2#主变,重庆丰都.35kV南天湖站重庆.长寿.丰都.南天湖站/35kV.1#主变 | 15.9350 | 重庆丰都.35kV南天湖站
36 | 10kV湖场一线957 | 绿 | 1 | 5.3312 | 5.3312 | 7.0148 | 0.0000 | 0.0000 | 80.0000 | 0.0000 | 重庆丰都.35kV南天湖站重庆.长寿.丰都.南天湖站/35kV.2#主变,重庆丰都.35kV南天湖站重庆.长寿.丰都.南天湖站/35kV.1#主变 | 15.9350 | 重庆丰都.35kV南天湖站
37 | 10kV湖厢线959 | 绿 | 0.2 | 4.4008 | 4.4008 | 5.5252 | 0.0000 | 0.0538 | 80.0000 | 0.2016 | 重庆丰都.35kV南天湖站重庆.长寿.丰都.南天湖站/35kV.1#主变,重庆丰都.35kV南天湖站重庆.长寿.丰都.南天湖站/35kV.2#主变 | 15.9350 | 重庆丰都.35kV南天湖站
39 | 10kV暨池线955 | 黄 | 0.2 | 0.2 | 0.2 | 3.2216 | 0.0000 | 1.7984 | 80.0000 | 0.3300 | 重庆丰都.110kV暨龙河站重庆.长寿.丰都.暨龙河站/110kV.1#主变,重庆丰都.110kV暨龙河站重庆.长寿.丰都.暨龙河站/110kV.2#主变 | 23.2380 | 重庆丰都.110kV暨龙河站
40 | 10kV暨栗线953 | 黄 | 2.6944 | 2.6944 | 2.6944 | 3.2216 | 0.0000 | 0.5207 | 80.0000 | 0.2460 | 重庆丰都.110kV暨龙河站重庆.长寿.丰都.暨龙河站/110kV.1#主变,重庆丰都.110kV暨龙河站重庆.长寿.丰都.暨龙河站/110kV.2#主变 | 23.2380 | 重庆丰都.110kV暨龙河站
41 | 10kV暨建线957 | 黄 | 0.2 | 0.2 | 0.2 | 5.7158 | 0.0000 | 0.8182 | 80.0000 | -2.2080 | 重庆丰都.110kV暨龙河站重庆.长寿.丰都.暨龙河站/110kV.1#主变,重庆丰都.110kV暨龙河站重庆.长寿.丰都.暨龙河站/110kV.2#主变 | 23.2380 | 重庆丰都.110kV暨龙河站
42 | 10kV暨崇线956 | 黄 | 0.2 | 0.2 | 0.2 | 3.2216 | 0.0000 | 0.5752 | 80.0000 | 1.3080 | 重庆丰都.110kV暨龙河站重庆.长寿.丰都.暨龙河站/110kV.1#主变,重庆丰都.110kV暨龙河站重庆.长寿.丰都.暨龙河站/110kV.2#主变 | 23.2380 | 重庆丰都.110kV暨龙河站
43 | 10kV抚南线967 |  |  |  |  | 10.3923 | 0.0000 | 0.8756 | 80.0000 |  | 重庆丰都.110kV乌城站重庆.长寿.丰都.乌城站/110kV.1#主变,重庆丰都.110kV乌城站重庆.长寿.丰都.乌城站/110kV.2#主变 | 76.0000 | 重庆丰都.110kV乌城站
44 | 10kV周茶线951 | 黄 | 0.3 | 0.3 | 0.3 | 5.7158 | 0.0000 | 0.5985 | 80.0000 | 0.6640 | 重庆丰都.35kV周湾站重庆.长寿.丰都.周湾站/35kV.1#主变,重庆丰都.35kV周湾站重庆.长寿.丰都.周湾站/35kV.2#主变 | 6.8440 | 重庆丰都.35kV周湾站
45 | 10kV周小线956 | 黄 | 1 | 1 | 1 | 3.3082 | 0.0000 | 0.2681 | 80.0000 | 0.1656 | 重庆丰都.35kV周湾站重庆.长寿.丰都.周湾站/35kV.1#主变,重庆丰都.35kV周湾站重庆.长寿.丰都.周湾站/35kV.2#主变 | 6.8440 | 重庆丰都.35kV周湾站
46 | 10kV周太线952 | 黄 | 0.3 | 0.3 | 0.3 | 3.3082 | 0.0000 | 0.6276 | 80.0000 | -0.5072 | 重庆丰都.35kV周湾站重庆.长寿.丰都.周湾站/35kV.2#主变,重庆丰都.35kV周湾站重庆.长寿.丰都.周湾站/35kV.1#主变 | 6.8440 | 重庆丰都.35kV周湾站
47 | 10kV周大线955 | 黄 | 0.9070 | 0.9070 | 0.9070 | 3.3082 | 0.0000 | 0.5986 | 80.0000 | -1.6072 | 重庆丰都.35kV周湾站重庆.长寿.丰都.周湾站/35kV.2#主变,重庆丰都.35kV周湾站重庆.长寿.丰都.周湾站/35kV.1#主变 | 6.8440 | 重庆丰都.35kV周湾站
48 | 10kV周中线957 | 黄 | 1.1 | 1.1 | 1.1 | 7.5517 | 0.0000 | 1.3024 | 80.0000 | -1.5500 | 重庆丰都.35kV周湾站重庆.长寿.丰都.周湾站/35kV.2#主变,重庆丰都.35kV周湾站重庆.长寿.丰都.周湾站/35kV.1#主变 | 6.8440 | 重庆丰都.35kV周湾站
49 | 10kV名港二线954 | 绿 | 7.2109 | 7.2109 | 7.2109 | 8.6949 | 0.0000 | 0.4667 | 80.0000 | 0.6028 | 重庆丰都.110kV名山站重庆.丰都.110kV名山站2#,重庆丰都.110kV名山站重庆.丰都.110kV名山站1# | 76.0000 | 重庆丰都.110kV名山站
50 | 10kV名港一线942 | 绿 | 6.6926 | 6.6926 | 6.6926 | 8.6949 | 0.0000 | 0.0889 | 80.0000 | 0.0845 | 重庆丰都.110kV名山站重庆.丰都.110kV名山站2#,重庆丰都.110kV名山站重庆.丰都.110kV名山站1# | 76.0000 | 重庆丰都.110kV名山站
51 | 10kV名正线945 | 绿 | 7.4184 | 7.4184 | 7.4184 | 9.0586 | 0.0000 | 0.4015 | 80.0000 | 0.5339 | 重庆丰都.110kV名山站重庆.丰都.110kV名山站1#,重庆丰都.110kV名山站重庆.丰都.110kV名山站2# | 76.0000 | 重庆丰都.110kV名山站
52 | 10kV名新线941 | 绿 | 7.8530 | 7.8530 | 7.8530 | 9.0586 | 0.0000 | 0.7929 | 80.0000 | 0.9685 | 重庆丰都.110kV名山站重庆.丰都.110kV名山站1#,重庆丰都.110kV名山站重庆.丰都.110kV名山站2# | 76.0000 | 重庆丰都.110kV名山站
53 | 10kV名供线956 | 绿 | 7.8035 | 7.8035 | 7.8035 | 9.0586 | 0.0000 | 0.0426 | 80.0000 | 0.9190 | 重庆丰都.110kV名山站重庆.丰都.110kV名山站2#,重庆丰都.110kV名山站重庆.丰都.110kV名山站1# | 76.0000 | 重庆丰都.110kV名山站
54 | 10kV名丰线951 | 绿 | 4.1973 | 4.1973 | 4.1973 | 4.6765 | 0.0000 | 1.0743 | 80.0000 | 0.6432 | 重庆丰都.110kV名山站重庆.丰都.110kV名山站2#,重庆丰都.110kV名山站重庆.丰都.110kV名山站1# | 76.0000 | 重庆丰都.110kV名山站
55 | 10kV十龙线957 | 黄 | 2.4574 | 2.4574 | 2.4574 | 3.8105 | 0.0000 | 0.4617 | 80.0000 | -0.4386 | 重庆丰都.35kV十直站重庆.长寿.丰都.十直站/35kV.1#主变,重庆丰都.35kV十直站重庆.长寿.丰都.十直站/35kV.2#主变 | 13.5831 | 重庆丰都.35kV十直站
56 | 10kV十砖线954 | 红 | 0 | 0 | 0 | 4.5207 | 0.0000 | 1.3086 | 80.0000 | 0.6985 | 重庆丰都.35kV十直站重庆.长寿.丰都.十直站/35kV.1#主变,重庆丰都.35kV十直站重庆.长寿.丰都.十直站/35kV.2#主变 | 13.5831 | 重庆丰都.35kV十直站
57 | 10kV十白线956 | 绿 | 2.6474 | 2.6474 | 2.6474 | 3.2216 | 0.0000 | 0.2634 | 80.0000 | 0.1990 | 重庆丰都.35kV十直站重庆.长寿.丰都.十直站/35kV.2#主变,重庆丰都.35kV十直站重庆.长寿.丰都.十直站/35kV.1#主变 | 13.5831 | 重庆丰都.35kV十直站
58 | 10kV十开线953 | 红 | 0 | 0 | 0 | 3.2216 | 0.0000 | 0.6723 | 80.0000 | 0.3366 | 重庆丰都.35kV十直站重庆.长寿.丰都.十直站/35kV.1#主变,重庆丰都.35kV十直站重庆.长寿.丰都.十直站/35kV.2#主变 | 13.5831 | 重庆丰都.35kV十直站
59 | 10kV十场线958 | 绿 | 2.8383 | 2.8383 | 2.8383 | 3.2216 | 0.0000 | 0.0000 | 80.0000 | 0.3899 | 重庆丰都.35kV十直站重庆.长寿.丰都.十直站/35kV.2#主变,重庆丰都.35kV十直站重庆.长寿.丰都.十直站/35kV.1#主变 | 13.5831 | 重庆丰都.35kV十直站
60 | 10kV包竹线957 | 黄 | 0.8304 | 0.8304 | 0.8304 | 3.5507 | 0.0000 | 0.0398 | 80.0000 | -1.8681 | 重庆丰都.35kV包鸾站重庆.长寿.丰都.包鸾站/35kV.1#主变,重庆丰都.35kV包鸾站重庆.长寿.丰都.包鸾站/35kV.2#主变 | 7.8412 | 重庆丰都.35kV包鸾站
61 | 10kV包新线955 | 绿 | 2.8082 | 2.8082 | 2.8082 | 3.5507 | 0.0000 | 0.1091 | 80.0000 | 0.1097 | 重庆丰都.35kV包鸾站重庆.长寿.丰都.包鸾站/35kV.2#主变,重庆丰都.35kV包鸾站重庆.长寿.丰都.包鸾站/35kV.1#主变 | 7.8412 | 重庆丰都.35kV包鸾站
62 | 10kV包场线952 | 绿 | 4.3489 | 4.3489 | 4.3489 | 5.2654 | 0.0000 | 0.0000 | 80.0000 | 0.3472 | 重庆丰都.35kV包鸾站重庆.长寿.丰都.包鸾站/35kV.1#主变,重庆丰都.35kV包鸾站重庆.长寿.丰都.包鸾站/35kV.2#主变 | 7.8412 | 重庆丰都.35kV包鸾站
63 | 10kV包亭线951 | 绿 | 4.1845 | 4.1845 | 4.1845 | 5.2654 | 0.0000 | 0.0227 | 80.0000 | 0.1828 | 重庆丰都.35kV包鸾站重庆.长寿.丰都.包鸾站/35kV.2#主变,重庆丰都.35kV包鸾站重庆.长寿.丰都.包鸾站/35kV.1#主变 | 7.8412 | 重庆丰都.35kV包鸾站
64 | 10kV保金线954 | 绿 | 2.7285 | 2.7285 | 2.7285 | 3.2216 | 0.0000 | 0.5428 | 80.0000 | 0.2801 | 重庆丰都.110kV保合站重庆.长寿.丰都.保合站/110kV.2#主变,重庆丰都.110kV保合站重庆.长寿.丰都.保合站/110kV.1#主变 | 63.6955 | 重庆丰都.110kV保合站
65 | 10kV保蒋线953 | 绿 | 2.7821 | 2.7821 | 2.7821 | 3.3082 | 0.0000 | 0.1690 | 80.0000 | 0.2679 | 重庆丰都.110kV保合站重庆.长寿.丰都.保合站/110kV.2#主变,重庆丰都.110kV保合站重庆.长寿.丰都.保合站/110kV.1#主变 | 63.6955 | 重庆丰都.110kV保合站
66 | 10kV保红线956 | 绿 | 2.7650 | 2.7650 | 2.7650 | 3.2216 | 0.0000 | 0.2087 | 80.0000 | 0.3166 | 重庆丰都.110kV保合站重庆.长寿.丰都.保合站/110kV.2#主变,重庆丰都.110kV保合站重庆.长寿.丰都.保合站/110kV.1#主变 | 63.6955 | 重庆丰都.110kV保合站
67 | 10kV保塔线955 | [5 empty] | 0.0000 | 0.4636 | 80.0000 |  | 重庆丰都.110kV保合站重庆.长寿.丰都.保合站/110kV.2#主变,重庆丰都.110kV保合站重庆.长寿.丰都.保合站/110kV.1#主变 | 63.6955 | 重庆丰都.110kV保合站
68 | 10kV乌金西线964 | 绿 | 8.5823 | 8.5823 | 8.5823 | 10.9466 | 0.0000 | 0.0000 | 80.0000 | 0.2629 | 重庆丰都.110kV乌城站重庆.长寿.丰都.乌城站/110kV.2#主变,重庆丰都.110kV乌城站重庆.长寿.丰都.乌城站/110kV.1#主变 | 76.0000 | 重庆丰都.110kV乌城站
69 | 10kV乌金东线945 | 绿 | 8.6178 | 8.6178 | 8.6178 | 10.9466 | 0.0000 | 0.0000 | 80.0000 | 0.2984 | 重庆丰都.110kV乌城站重庆.长寿.丰都.乌城站/110kV.1#主变,重庆丰都.110kV乌城站重庆.长寿.丰都.乌城站/110kV.2#主变 | 76.0000 | 重庆丰都.110kV乌城站
70 | 10kV乌莲线959 | 绿 | 5.0021 | 5.0021 | 5.0021 | 5.5252 | 0.0000 | 0.1272 | 80.0000 | 0.8029 | 重庆丰都.110kV乌城站重庆.长寿.丰都.乌城站/110kV.2#主变,重庆丰都.110kV乌城站重庆.长寿.丰都.乌城站/110kV.1#主变 | 76.0000 | 重庆丰都.110kV乌城站
71 | 10kV乌翠西线968 | 绿 | 6.6081 | 6.6081 | 6.6081 | 8.6949 | 0.0000 | 0.0000 | 80.0000 | 0.0000 | 重庆丰都.110kV乌城站重庆.长寿.丰都.乌城站/110kV.1#主变,重庆丰都.110kV乌城站重庆.长寿.丰都.乌城站/110kV.2#主变 | 76.0000 | 重庆丰都.110kV乌城站
72 | 10kV乌翠东线941 |  |  |  |  | 8.6949 | 0.0000 | 0.0000 | 80.0000 |  | 重庆丰都.110kV乌城站重庆.长寿.丰都.乌城站/110kV.2#主变,重庆丰都.110kV乌城站重庆.长寿.丰都.乌城站/110kV.1#主变 | 76.0000 | 重庆丰都.110kV乌城站
73 | 10kV乌置南线950 | 绿 | 8.8120 | 8.8120 | 8.8120 | 10.9466 | 0.0000 | 0.0000 | 80.0000 | 0.4926 | 重庆丰都.110kV乌城站重庆.长寿.丰都.乌城站/110kV.2#主变,重庆丰都.110kV乌城站重庆.长寿.丰都.乌城站/110kV.1#主变 | 76.0000 | 重庆丰都.110kV乌城站
74 | 10kV乌置北线971 | 绿 | 8.7446 | 8.7446 | 8.7446 | 10.9466 | 0.0000 | 0.0000 | 80.0000 | 0.4252 | 重庆丰都.110kV乌城站重庆.长寿.丰都.乌城站/110kV.1#主变,重庆丰都.110kV乌城站重庆.长寿.丰都.乌城站/110kV.2#主变 | 76.0000 | 重庆丰都.110kV乌城站
75 | 10kV乌科南线944 | 绿 | 8.7751 | 8.7751 | 8.7751 | 10.9466 | 0.0000 | 0.0000 | 80.0000 | 0.4557 | 重庆丰都.110kV乌城站重庆.长寿.丰都.乌城站/110kV.2#主变,重庆丰都.110kV乌城站重庆.长寿.丰都.乌城站/110kV.1#主变 | 76.0000 | 重庆丰都.110kV乌城站
76 | 10kV乌科北线965 | 绿 | 9.3979 | 9.3979 | 9.3979 | 10.9466 | 0.0000 | 0.0000 | 80.0000 | 1.0785 | 重庆丰都.110kV乌城站重庆.长寿.丰都.乌城站/110kV.2#主变,重庆丰都.110kV乌城站重庆.长寿.丰都.乌城站/110kV.1#主变 | 76.0000 | 重庆丰都.110kV乌城站
77 | 10kV乌秀线956 | 绿 | 7.2663 | 7.2663 | 7.2663 | 9.5609 | 0.0000 | 0.1022 | 80.0000 | 0.0000 | 重庆丰都.110kV乌城站重庆.长寿.丰都.乌城站/110kV.1#主变,重庆丰都.110kV乌城站重庆.长寿.丰都.乌城站/110kV.2#主变 | 76.0000 | 重庆丰都.110kV乌城站
78 | 10kV乌环线948 |  |  |  |  | 10.9466 | 0.0000 | 0.0000 | 80.0000 |  | 重庆丰都.110kV乌城站重庆.长寿.丰都.乌城站/110kV.1#主变,重庆丰都.110kV乌城站重庆.长寿.丰都.乌城站/110kV.2#主变 | 76.0000 | 重庆丰都.110kV乌城站
79 | 10kV乌恒西线969 | 绿 | 8.9861 | 8.9861 | 8.9861 | 8.3312 | 0.0000 | 0.0000 | 80.0000 | 2.6544 | 重庆丰都.110kV乌城站重庆.长寿.丰都.乌城站/110kV.1#主变,重庆丰都.110kV乌城站重庆.长寿.丰都.乌城站/110kV.2#主变 | 76.0000 | 重庆丰都.110kV乌城站
80 | 10kV乌恒东线942 | 绿 | 9.0963 | 9.0963 | 9.0963 | 10.9466 | 0.0000 | 0.0000 | 80.0000 | 0.7769 | 重庆丰都.110kV乌城站重庆.长寿.丰都.乌城站/110kV.1#主变,重庆丰都.110kV乌城站重庆.长寿.丰都.乌城站/110kV.2#主变 | 76.0000 | 重庆丰都.110kV乌城站
81 | 10kV乌建线958 | 绿 | 2.4484 | 2.4484 | 2.4484 | 3.2216 | 0.0000 | 0.4692 | 80.0000 | 0.0000 | 重庆丰都.110kV乌城站重庆.长寿.丰都.乌城站/110kV.1#主变,重庆丰都.110kV乌城站重庆.长寿.丰都.乌城站/110kV.2#主变 | 76.0000 | 重庆丰都.110kV乌城站
82 | 10kV乌华线943 | 绿 | 9.1034 | 9.1034 | 9.1034 | 10.9466 | 0.0000 | 0.0000 | 80.0000 | 0.7840 | 重庆丰都.110kV乌城站重庆.长寿.丰都.乌城站/110kV.1#主变,重庆丰都.110kV乌城站重庆.长寿.丰都.乌城站/110kV.2#主变 | 76.0000 | 重庆丰都.110kV乌城站
83 | 10kV乌久南线954 | 绿 | 10.0111 | 10.0111 | 10.0111 | 10.9466 | 0.0000 | 0.0000 | 80.0000 | 1.6917 | 重庆丰都.110kV乌城站重庆.长寿.丰都.乌城站/110kV.2#主变,重庆丰都.110kV乌城站重庆.长寿.丰都.乌城站/110kV.1#主变 | 76.0000 | 重庆丰都.110kV乌城站
84 | 10kV乌久北线962 | 绿 | 8.6138 | 8.6138 | 8.6138 | 10.9466 | 0.0000 | 0.0000 | 80.0000 | 0.2944 | 重庆丰都.110kV乌城站重庆.长寿.丰都.乌城站/110kV.2#主变,重庆丰都.110kV乌城站重庆.长寿.丰都.乌城站/110kV.1#主变 | 76.0000 | 重庆丰都.110kV乌城站
85 | 10kV乌中线957 |  |  |  |  | 10.9466 | 0.0000 | 0.0000 | 80.0000 |  | 重庆丰都.110kV乌城站重庆.长寿.丰都.乌城站/110kV.2#主变,重庆丰都.110kV乌城站重庆.长寿.丰都.乌城站/110kV.1#主变 | 76.0000 | 重庆丰都.110kV乌城站
86 | 10kV乌东南线946 | 绿 | 9.5623 | 9.5623 | 9.5623 | 10.9466 | 0.0000 | 0.0000 | 80.0000 | 1.2429 | 重庆丰都.110kV乌城站重庆.长寿.丰都.乌城站/110kV.2#主变,重庆丰都.110kV乌城站重庆.长寿.丰都.乌城站/110kV.1#主变 | 76.0000 | 重庆丰都.110kV乌城站
87 | 10kV乌东北线963 | 绿 | 8.8986 | 8.8986 | 8.8986 | 10.9466 | 0.0000 | 0.0000 | 80.0000 | 0.5792 | 重庆丰都.110kV乌城站重庆.长寿.丰都.乌城站/110kV.2#主变,重庆丰都.110kV乌城站重庆.长寿.丰都.乌城站/110kV.1#主变 | 76.0000 | 重庆丰都.110kV乌城站
88 | 10kV丰海线960 | 绿 | 8.8623 | 8.8623 | 8.8623 | 10.9119 | 0.0000 | 0.0000 | 80.0000 | 0.5693 | 重庆丰都.220kV丰都站重庆丰都.220kV丰都站2#,重庆丰都.220kV丰都站重庆丰都.220kV丰都站3#,重庆丰都.220kV丰都站重庆丰都.220kV丰都站1# | 54.5639 | 重庆丰都.220kV丰都站
89 | 10kV丰恒线968 | 黄 | 6.3315 | 6.3315 | 6.3315 | 8.3312 | 0.0000 | 0.0000 | 80.0000 | -0.0002 | 重庆丰都.220kV丰都站重庆丰都.220kV丰都站2#,重庆丰都.220kV丰都站重庆丰都.220kV丰都站1#,重庆丰都.220kV丰都站重庆丰都.220kV丰都站3# | 54.5639 | 重庆丰都.220kV丰都站
90 | 10kV丰廉西线967 | 绿 | 7.5251 | 7.5251 | 7.5251 | 9.5609 | 0.0000 | 0.0000 | 80.0000 | 0.2588 | 重庆丰都.220kV丰都站重庆丰都.220kV丰都站3#,重庆丰都.220kV丰都站重庆丰都.220kV丰都站2#,重庆丰都.220kV丰都站重庆丰都.220kV丰都站1# | 54.5639 | 重庆丰都.220kV丰都站
91 | 10kV丰廉东线958 | 绿 | 7.2663 | 7.2663 | 7.2663 | 9.5609 | 0.0000 | 0.0000 | 80.0000 | 0.0000 | 重庆丰都.220kV丰都站重庆丰都.220kV丰都站3#,重庆丰都.220kV丰都站重庆丰都.220kV丰都站2#,重庆丰都.220kV丰都站重庆丰都.220kV丰都站1# | 54.5639 | 重庆丰都.220kV丰都站
92 | 10kV丰天线965 | 绿 | 8.8610 | 8.8610 | 8.8610 | 8.6949 | 0.0000 | 0.2000 | 80.0000 | 2.2529 | 重庆丰都.220kV丰都站重庆丰都.220kV丰都站3#,重庆丰都.220kV丰都站重庆丰都.220kV丰都站2#,重庆丰都.220kV丰都站重庆丰都.220kV丰都站1# | 54.5639 | 重庆丰都.220kV丰都站
93 | 10kV丰城南线961 | 绿 | 6.7055 | 6.7055 | 6.7055 | 8.6949 | 0.0000 | 0.0000 | 80.0000 | 0.0974 | 重庆丰都.220kV丰都站重庆丰都.220kV丰都站1#,重庆丰都.220kV丰都站重庆丰都.220kV丰都站3#,重庆丰都.220kV丰都站重庆丰都.220kV丰都站2# | 54.5639 | 重庆丰都.220kV丰都站
94 | 10kV丰城北线966 | 绿 | 7.6134 | 7.6134 | 7.6134 | 9.5609 | 0.0000 | 0.2811 | 80.0000 | 0.3471 | 重庆丰都.220kV丰都站重庆丰都.220kV丰都站1#,重庆丰都.220kV丰都站重庆丰都.220kV丰都站2#,重庆丰都.220kV丰都站重庆丰都.220kV丰都站3# | 54.5639 | 重庆丰都.220kV丰都站
95 | 10kV三龙线951 | 绿 | 7.7800 | 7.7800 | 7.7800 | 9.0933 | 0.0000 | 0.0000 | 80.0000 | 0.8691 | 重庆丰都.110kV三合站重庆.长寿.丰都.三合站/110kV.2#主变,重庆丰都.110kV三合站重庆.长寿.丰都.三合站/110kV.1#主变 | 107.6142 | 重庆丰都.110kV三合站
96 | 10kV三许线956 | 绿 | 4.3680 | 4.3680 | 4.3680 | 5.7158 | 0.0000 | 0.3708 | 80.0000 | 0.0240 | 重庆丰都.35kV三元站重庆.长寿.丰都.三元站/35kV.2#主变,重庆丰都.35kV三元站重庆.长寿.丰都.三元站/35kV.1#主变 | 10.5123 | 重庆丰都.35kV三元站
97 | 10kV三花线965 | 绿 | 9.0572 | 9.0572 | 9.0572 | 10.3923 | 0.0000 | 0.0000 | 80.0000 | 1.1591 | 重庆丰都.110kV三合站重庆.长寿.丰都.三合站/110kV.1#主变,重庆丰都.110kV三合站重庆.长寿.丰都.三合站/110kV.2#主变 | 107.6142 | 重庆丰都.110kV三合站
98 | 10kV三自线964 | 绿 | 7.6180 | 7.6180 | 7.6180 | 8.6949 | 0.0000 | 0.0000 | 80.0000 | 1.0099 | 重庆丰都.110kV三合站重庆.长寿.丰都.三合站/110kV.2#主变,重庆丰都.110kV三合站重庆.长寿.丰都.三合站/110kV.1#主变 | 107.6142 | 重庆丰都.110kV三合站
99 | 10kV三罗线952 | 绿 | 2.6604 | 2.6604 | 2.6604 | 3.2216 | 0.0000 | 0.4001 | 80.0000 | 0.2120 | 重庆丰都.35kV三元站重庆.长寿.丰都.三元站/35kV.1#主变,重庆丰都.35kV三元站重庆.长寿.丰都.三元站/35kV.2#主变 | 10.5123 | 重庆丰都.35kV三元站
100 | 10kV三红西线954 | 绿 | 9.5614 | 9.5614 | 9.5614 | 10.3923 | 0.0000 | 0.0000 | 80.0000 | 1.6633 | 重庆丰都.110kV三合站重庆.长寿.丰都.三合站/110kV.1#主变,重庆丰都.110kV三合站重庆.长寿.丰都.三合站/110kV.2#主变 | 107.6142 | 重庆丰都.110kV三合站
101 | 10kV三红东线961 | 绿 | 9.7910 | 9.7910 | 9.7910 | 10.3923 | 0.0000 | 0.0000 | 80.0000 | 1.8929 | 重庆丰都.110kV三合站重庆.长寿.丰都.三合站/110kV.1#主变,重庆丰都.110kV三合站重庆.长寿.丰都.三合站/110kV.2#主变 | 107.6142 | 重庆丰都.110kV三合站
102 | 10kV三秀西线956 | 绿 | 9.6763 | 9.6763 | 9.6763 | 11.5008 | 0.0000 | 0.0000 | 80.0000 | 0.9357 | 重庆丰都.110kV三合站重庆.长寿.丰都.三合站/110kV.1#主变,重庆丰都.110kV三合站重庆.长寿.丰都.三合站/110kV.2#主变 | 107.6142 | 重庆丰都.110kV三合站
103 | 10kV三秀东线962 | 绿 | 9.3658 | 9.3658 | 9.3658 | 9.8900 | 0.0000 | 0.0000 | 80.0000 | 1.8494 | 重庆丰都.110kV三合站重庆.长寿.丰都.三合站/110kV.1#主变,重庆丰都.110kV三合站重庆.长寿.丰都.三合站/110kV.2#主变 | 107.6142 | 重庆丰都.110kV三合站
104 | 10kV三福线959 | 绿 | 8.1582 | 8.1582 | 8.1582 | 9.0933 | 0.0000 | 0.0000 | 80.0000 | 1.2473 | 重庆丰都.110kV三合站重庆.长寿.丰都.三合站/110kV.2#主变,重庆丰都.110kV三合站重庆.长寿.丰都.三合站/110kV.1#主变 | 107.6142 | 重庆丰都.110kV三合站
105 | 10kV三汇线958 | 绿 | 7.0241 | 7.0241 | 7.0241 | 7.2746 | 0.0000 | 1.2459 | 80.0000 | 1.4954 | 重庆丰都.110kV三合站重庆.长寿.丰都.三合站/110kV.2#主变,重庆丰都.110kV三合站重庆.长寿.丰都.三合站/110kV.1#主变 | 107.6142 | 重庆丰都.110kV三合站
106 | 10kV三梯线953 | 绿 | 2.4484 | 2.4484 | 2.4484 | 3.2216 | 0.0000 | 0.5697 | 80.0000 | 0.0000 | 重庆丰都.35kV三元站重庆.长寿.丰都.三元站/35kV.1#主变,重庆丰都.35kV三元站重庆.长寿.丰都.三元站/35kV.2#主变 | 10.5123 | 重庆丰都.35kV三元站
107 | 10kV三新线955 | 绿 | 7.3758 | 7.3758 | 7.3758 | 8.6949 | 0.0000 | 0.0000 | 80.0000 | 0.7677 | 重庆丰都.110kV三合站重庆.长寿.丰都.三合站/110kV.2#主变,重庆丰都.110kV三合站重庆.长寿.丰都.三合站/110kV.1#主变 | 107.6142 | 重庆丰都.110kV三合站
108 | 10kV三斜线960 | 绿 | 8.0192 | 8.0192 | 8.0192 | 8.6949 | 0.0000 | 0.0000 | 80.0000 | 1.4111 | 重庆丰都.110kV三合站重庆.长寿.丰都.三合站/110kV.2#主变,重庆丰都.110kV三合站重庆.长寿.丰都.三合站/110kV.1#主变 | 107.6142 | 重庆丰都.110kV三合站
109 | 10kV三场线951 |  |  |  |  | 21.8232 | 0.0000 | 0.0695 | 80.0000 |  | 重庆丰都.35kV三元站重庆.长寿.丰都.三元站/35kV.1#主变,重庆丰都.35kV三元站重庆.长寿.丰都.三元站/35kV.2#主变 | 10.5123 | 重庆丰都.35kV三元站
110 | 10kV三古线955 | [5 empty] | 0.0000 | 0.0000 | 80.0000 |  | 重庆丰都.35kV三元站重庆.长寿.丰都.三元站/35kV.1#主变,重庆丰都.35kV三元站重庆.长寿.丰都.三元站/35kV.2#主变 | 10.5123 | 重庆丰都.35kV三元站
111 | 10kV三双线958 | 绿 | 2.4964 | 2.4964 | 2.4964 | 3.2216 | 0.0000 | 0.5369 | 80.0000 | 0.0480 | 重庆丰都.35kV三元站重庆.长寿.丰都.三元站/35kV.2#主变,重庆丰都.35kV三元站重庆.长寿.丰都.三元站/35kV.1#主变 | 10.5123 | 重庆丰都.35kV三元站
112 | 10kV三仁线957 | 绿 | 2.5448 | 2.5448 | 2.5448 | 3.2216 | 0.0000 | 0.1524 | 80.0000 | 0.0964 | 重庆丰都.35kV三元站重庆.长寿.丰都.三元站/35kV.2#主变,重庆丰都.35kV三元站重庆.长寿.丰都.三元站/35kV.1#主变 | 10.5123 | 重庆丰都.35kV三元站
113 | 10kV三世南线950 | 绿 | 4.4425 | 4.4425 | 4.4425 | 5.1962 | 0.0000 | 0.0000 | 80.0000 | 0.4934 | 重庆丰都.110kV三合站重庆.长寿.丰都.三合站/110kV.1#主变,重庆丰都.110kV三合站重庆.长寿.丰都.三合站/110kV.2#主变 | 107.6142 | 重庆丰都.110kV三合站
114 | 10kV三世北线966 | 绿 | 9.0054 | 9.0054 | 9.0054 | 11.5008 | 0.0000 | 0.0000 | 80.0000 | 0.2648 | 重庆丰都.110kV三合站重庆.长寿.丰都.三合站/110kV.1#主变,重庆丰都.110kV三合站重庆.长寿.丰都.三合站/110kV.2#主变 | 107.6142 | 重庆丰都.110kV三合站
115 | 10kV三丁线953 | 绿 | 5.4475 | 5.4475 | 5.4475 | 5.5252 | 0.0000 | 0.0340 | 80.0000 | 1.2483 | 重庆丰都.110kV三合站重庆.长寿.丰都.三合站/110kV.2#主变,重庆丰都.110kV三合站重庆.长寿.丰都.三合站/110kV.1#主变 | 107.6142 | 重庆丰都.110kV三合站
116 | 10kV 湛场线965 | 黄 | 4.6487 | 4.6487 | 4.6487 | 5.2654 | 0.0000 | 0.2574 | 80.0000 | 0.6470 | 重庆丰都.35kV湛普站重庆.长寿.丰都.湛普站/35kV.1#主变,重庆丰都.35kV湛普站重庆.长寿.丰都.湛普站/35kV.2#主变 | 12.1910 | 重庆丰都.35kV湛普站
117 | 10kV 包弹线954 | 绿 | 2.9676 | 2.9676 | 2.9676 | 3.8105 | 0.0000 | 0.0000 | 80.0000 | 0.0716 | 重庆丰都.35kV包鸾站重庆.长寿.丰都.包鸾站/35kV.1#主变,重庆丰都.35kV包鸾站重庆.长寿.丰都.包鸾站/35kV.2#主变 | 7.8412 | 重庆丰都.35kV包鸾站
118 | 10kV 乌红线961 | 绿 | 8.7406 | 8.7406 | 8.7406 | 11.5008 | 0.0000 | 0.0000 | 80.0000 | 0.0000 | 重庆丰都.110kV乌城站重庆.长寿.丰都.乌城站/110kV.2#主变,重庆丰都.110kV乌城站重庆.长寿.丰都.乌城站/110kV.1#主变 | 76.0000 | 重庆丰都.110kV乌城站
119 | 10kV 乌安线960 | 绿 | 8.2777 | 8.2777 | 8.2777 | 10.3057 | 0.0000 | 0.0599 | 80.0000 | 0.4454 | 重庆丰都.110kV乌城站重庆.长寿.丰都.乌城站/110kV.1#主变,重庆丰都.110kV乌城站重庆.长寿.丰都.乌城站/110kV.2#主变 | 76.0000 | 重庆丰都.110kV乌城站
120 | 10kV 丰园二964 | 绿 | 7.2674 | 7.2674 | 7.2674 | 8.2965 | 0.0000 | 0.0000 | 80.0000 | 0.9621 | 重庆丰都.220kV丰都站重庆丰都.220kV丰都站2#,重庆丰都.220kV丰都站重庆丰都.220kV丰都站1#,重庆丰都.220kV丰都站重庆丰都.220kV丰都站3# | 54.5639 | 重庆丰都.220kV丰都站
121 | 10kV 丰园一959 | 绿 | 7.2414 | 7.2414 | 7.2414 | 8.6949 | 0.0000 | 0.0000 | 80.0000 | 0.6333 | 重庆丰都.220kV丰都站重庆丰都.220kV丰都站1#,重庆丰都.220kV丰都站重庆丰都.220kV丰都站3#,重庆丰都.220kV丰都站重庆丰都.220kV丰都站2# | 54.5639 | 重庆丰都.220kV丰都站

## 配变
分布式光伏配变可开放容量列表
序号 | 设备名称 | 可开放容量 | 评估等级 | 电压等级 | 运行状态 | 所属馈线 | 维护班组 | 额定容量(kVA) | 近3个月最大反向负载 | 分布式已并网容量(kW) | 分布式在途容量(kW) | 反向负载率
1 | 寒地公变 | 320 | 绿色 | 交流10kV | 在运 | 10kV周太线952 | 龙河配电运维站 | 400
2 | 暨龙场镇#1公变 | 320 | 绿色 | 交流10kV | 在运 | 10kV周太线952 | 龙河配电运维站 | 400
3 | 暨龙场镇#2公变 | 320 | 绿色 | 交流10kV | 在运 | 10kV周太线952 | 龙河配电运维站 | 400
4 | 老虎凼公变（有光伏） | 0.31 | 绿色 | 交流10kV | 在运 | 10kV周太线952 | 龙河配电运维站 | 50 |  | 39.69
5 | 茅林沟鱼场公变 | 24 | 绿色 | 交流10kV | 在运 | 10kV周太线952 | 龙河配电运维站 | 30
6 | 下坝1公变 | 292.695 | 绿色 | 交流10kV | 在运 | 10kV周太线952 | 龙河配电运维站 | 400 |  |  | 27.305
7 | 三抚村新街公变 | 200 | 绿色 | 交流10kV | 在运 | 10kV抚南线967 | 三建配电运维站 | 250
8 | 小二坝公变 | 24 | 绿色 | 交流10kV | 在运 | 10kV周太线952 | 龙河配电运维站 | 30
9 | 谢家院子公变（太平） | 80 | 绿色 | 交流10kV | 在运 | 10kV周太线952 | 龙河配电运维站 | 100
10 | 上坝公变（周太） | 132 | 绿色 | 交流10kV | 在运 | 10kV周太线952 | 龙河配电运维站 | 200 |  |  | 28
11 | 中坝村光伏变（太平） | 320 | 绿色 | 交流10kV | 在运 | 10kV周太线952 | 龙河配电运维站 | 400
12 | 双山护林点公变 | 16 | 绿色 | 交流10kV | 在运 | 10kV周太线952 | 龙河配电运维站 | 20
13 | 大沟公变（周太） | 40 | 绿色 | 交流10kV | 在运 | 10kV周太线952 | 龙河配电运维站 | 50
14 | 茅林沟沟脚公变 | 40 | 绿色 | 交流10kV | 在运 | 10kV周太线952 | 龙河配电运维站 | 50
15 | 小竹林公变 | 40 | 绿色 | 交流10kV | 在运 | 10kV周太线952 | 龙河配电运维站 | 50
16 | 茅林沟村光伏变 | 320 | 绿色 | 交流10kV | 在运 | 10kV周太线952 | 龙河配电运维站 | 400
17 | 沙地坡公变（暨栗） | 80 | 绿色 | 交流10kV | 在运 | 10kV暨栗线953 | 龙河配电运维站 | 100
18 | 经营站公变 | 252 | 绿色 | 交流10kV | 在运 | 10kV暨面线 954 | 龙河配电运维站 | 315
19 | 岩榜公变(有光伏) | 56.4784 | 黄色 | 交流10kV | 在运 | 10kV暨面线 954 | 龙河配电运维站 | 200 | -15.8684 | 77.81 | 41.58 | 0.080961
20 | 董家岩公变 | 40 | 绿色 | 交流10kV | 在运 | 10kV暨面线 954 | 龙河配电运维站 | 50
21 | 张氏岩公变 | 40 | 绿色 | 交流10kV | 在运 | 10kV暨面线 954 | 龙河配电运维站 | 50
22 | 竹踏子公变 | 40 | 绿色 | 交流10kV | 在运 | 10kV暨面线 954 | 龙河配电运维站 | 50
23 | 老屋莲公变 | 80 | 绿色 | 交流10kV | 在运 | 10kV暨面线 954 | 龙河配电运维站 | 100
24 | 下湾公变（暨面） | 160 | 绿色 | 交流10kV | 在运 | 10kV暨面线 954 | 龙河配电运维站 | 200
25 | 长坡老街公变（有光伏） | -18.445 | 绿色 | 交流10kV | 在运 | 10kV暨面线 954 | 龙河配电运维站 | 160 |  | 35.56 | 110.885
26 | 余家岩公变（长坡） | 40 | 绿色 | 交流10kV | 在运 | 10kV暨面线 954 | 龙河配电运维站 | 50
27 | 学堂湾公变 | 24 | 绿色 | 交流10kV | 在运 | 10kV暨面线 954 | 龙河配电运维站 | 30
28 | 白岩子公变 | 160 | 绿色 | 交流10kV | 在运 | 10kV暨面线 954 | 龙河配电运维站 | 200
29 | 刘教公变（暨池） | 40 | 绿色 | 交流10kV | 在运 | 10kV暨面线 954 | 龙河配电运维站 | 50
30 | 李家坝公变 | 24 | 绿色 | 交流10kV | 在运 | 10kV暨面线 954 | 龙河配电运维站 | 30
31 | 胡家岩公变 | 40 | 绿色 | 交流10kV | 在运 | 10kV暨面线 954 | 龙河配电运维站 | 50
32 | 老鹰坪公变 | 40 | 绿色 | 交流10kV | 在运 | 10kV暨面线 954 | 龙河配电运维站 | 50
33 | 王家岩公变 | 40 | 绿色 | 交流10kV | 在运 | 10kV暨面线 954 | 龙河配电运维站 | 50
34 | 皂角树公变 | 80 | 绿色 | 交流10kV | 在运 | 10kV暨面线 954 | 龙河配电运维站 | 100
35 | 河面新场公变 | 160 | 绿色 | 交流10kV | 在运 | 10kV暨面线 954 | 龙河配电运维站 | 200
36 | 高塝子公变 | 13.84 | 绿色 | 交流10kV | 在运 | 10kV暨面线 954 | 龙河配电运维站 | 200 |  |  | 146.16
37 | 凉水坡公变 | 160 | 绿色 | 交流10kV | 在运 | 10kV暨面线 954 | 龙河配电运维站 | 200
38 | 吴家坝公变 | 24 | 绿色 | 交流10kV | 在运 | 10kV暨面线 954 | 龙河配电运维站 | 30
39 | 苏家沟公变 | 24 | 绿色 | 交流10kV | 在运 | 10kV暨面线 954 | 龙河配电运维站 | 30
40 | 石桥院公变 | 16 | 绿色 | 交流10kV | 在运 | 10kV暨面线 954 | 龙河配电运维站 | 20
41 | 新龙湾公变（有光伏） | 13.545 | 绿色 | 交流10kV | 在运 | 10kV暨面线 954 | 龙河配电运维站 | 160 |  | 27.94 | 86.515
42 | 坎上公变 | 40 | 绿色 | 交流10kV | 在运 | 10kV暨面线 954 | 龙河配电运维站 | 50
43 | 刀利坪公变(有光伏) | 45.4173 | 黄色 | 交流10kV | 在运 | 10kV暨面线 954 | 龙河配电运维站 | 80 | -27.2423 | 45.825 |  | 0.34748
44 | 大风门公变 | 40 | 绿色 | 交流10kV | 在运 | 10kV周茶线951 | 龙河配电运维站 | 50
45 | 小溪沟公变 | 200 | 绿色 | 交流10kV | 在运 | 10kV周茶线951 | 龙河配电运维站 | 250
46 | 生基坪公变 | 0.31 | 绿色 | 交流10kV | 在运 | 10kV周茶线951 | 龙河配电运维站 | 50 |  |  | 39.69
47 | 黄瓜坟公变 | 40 | 绿色 | 交流10kV | 在运 | 10kV周茶线951 | 龙河配电运维站 | 50
48 | 梨子树2#公变 | 320 | 绿色 | 交流10kV | 在运 | 10kV周茶线951 | 龙河配电运维站 | 400
49 | 巷子口公变 | 64 | 绿色 | 交流10kV | 在运 | 10kV周茶线951 | 龙河配电运维站 | 80
50 | 屋基槽公变 | 160 | 绿色 | 交流10kV | 在运 | 10kV周茶线951 | 龙河配电运维站 | 200
51 | 枫木园公变 | 40 | 绿色 | 交流10kV | 在运 | 10kV周茶线951 | 龙河配电运维站 | 50
52 | 海特2#公变 | 252 | 绿色 | 交流10kV | 在运 | 10kV乌秀线956 | 城区配电运检班 | 315
53 | 中干院子公变 | 64 | 绿色 | 交流10kV | 在运 | 10kV周茶线951 | 龙河配电运维站 | 80
54 | 核桃坝公变 | 24 | 绿色 | 交流10kV | 在运 | 10kV周茶线951 | 龙河配电运维站 | 30
55 | 庙坝公变（周茶） | 80 | 绿色 | 交流10kV | 在运 | 10kV周茶线951 | 龙河配电运维站 | 100
56 | 分流水公变 | 80 | 绿色 | 交流10kV | 在运 | 10kV周大线955 | 三建配电运维站 | 100
57 | 东升路公变 | 320 | 绿色 | 交流10kV | 在运 | 10kV三福线959 | 城区配电运检班 | 400
58 | 石马岩公变（周大） | 80 | 绿色 | 交流10kV | 在运 | 10kV周大线955 | 三建配电运维站 | 100
59 | 新龙湾公变 | -43.715 | 绿色 | 交流10kV | 在运 | 10kV周大线955 | 三建配电运维站 | 100 |  | 47.57 | 76.145
60 | 黎家千公变 | 40 | 绿色 | 交流10kV | 在运 | 10kV周大线955 | 三建配电运维站 | 50
61 | 汽车运输公司公变 | 252 | 绿色 | 交流10kV | 在运 | 10kV三秀西线956 | 城区配电运检班 | 315
62 | 大烟凼公变 | 17 | 绿色 | 交流10kV | 在运 | 10kV周大线955 | 三建配电运维站 | 50 |  |  | 23
63 | 中坝公变 | 27.5 | 绿色 | 交流10kV | 在运 | 10kV周大线955 | 龙河配电运维站 | 100 |  |  | 52.5
64 | 乌羊坝学校公变 | 80 | 绿色 | 交流10kV | 在运 | 10kV周大线955 | 龙河配电运维站 | 100
65 | 包场线车站公变 | 252 | 绿色 | 交流10kV | 在运 | 10kV包场线952 | 包鸾配电运维站 | 315
66 | 龙河公变柱上变 | 40 | 绿色 | 交流10kV | 在运 | 10kV三古线955 | 社坛配电运维站 | 50
67 | 张教院子公变 | 40 | 绿色 | 交流10kV | 在运 | 10kV暨栗线953 | 龙河配电运维站 | 50
68 | 建设公变 | 64 | 绿色 | 交流10kV | 在运 | 10kV暨栗线953 | 龙河配电运维站 | 80
69 | 辽叶坝公变 | 80 | 绿色 | 交流10kV | 在运 | 10kV暨栗线953 | 龙河配电运维站 | 100
70 | 岩音坝公变 | 160 | 绿色 | 交流10kV | 在运 | 10kV暨栗线953 | 龙河配电运维站 | 200
71 | 代家沟公变（暨栗） | 80 | 绿色 | 交流10kV | 在运 | 10kV暨栗线953 | 龙河配电运维站 | 100
72 | 酒厂公变（暨栗线） | 27 | 绿色 | 交流10kV | 在运 | 10kV暨栗线953 | 龙河配电运维站 | 100 |  |  | 53
73 | 过路秋公变柱上变 | 80 | 绿色 | 交流10kV | 在运 | 10kV三古线955 | 社坛配电运维站 | 100
74 | 罗家湾台区柱上变 | 35.27 | 绿色 | 交流10kV | 在运 | 10kV三古线955 | 社坛配电运维站 | 100 |  |  | 44.73
75 | 张教岩公变 | 2.5 | 绿色 | 交流10kV | 在运 | 10kV暨栗线953 | 龙河配电运维站 | 50 |  |  | 37.5
76 | 田塝公变 | 80 | 绿色 | 交流10kV | 在运 | 10kV暨栗线953 | 龙河配电运维站 | 100
77 | 赵教公变 | 80 | 绿色 | 交流10kV | 在运 | 10kV暨栗线953 | 龙河配电运维站 | 100
78 | 石龙门公变（暨栗）(有光伏) | 42.2434 | 黄色 | 交流10kV | 在运 | 10kV暨栗线953 | 龙河配电运维站 | 100 | -25.9034 | 28.16 | 35.5 | 0.26432
79 | 佰长子公变 | 24 | 绿色 | 交流10kV | 在运 | 10kV暨栗线953 | 龙河配电运维站 | 30
80 | 发堂寺公变 | 80 | 绿色 | 交流10kV | 在运 | 10kV暨栗线953 | 龙河配电运维站 | 100
81 | 下从岩公变 | 40 | 绿色 | 交流10kV | 在运 | 10kV暨栗线953 | 龙河配电运维站 | 50
82 | 蒋家坝公变（暨栗） | 80 | 绿色 | 交流10kV | 在运 | 10kV暨栗线953 | 龙河配电运维站 | 100
83 | 李家榜公变 | 40 | 绿色 | 交流10kV | 在运 | 10kV暨栗线953 | 龙河配电运维站 | 50
84 | 塔湾公变（暨栗） | 80 | 绿色 | 交流10kV | 在运 | 10kV暨栗线953 | 龙河配电运维站 | 100
85 | 坪上公变 | 45.625 | 绿色 | 交流10kV | 在运 | 10kV暨栗线953 | 龙河配电运维站 | 100 |  |  | 34.375
86 | 桐子岩公变 | 24 | 绿色 | 交流10kV | 在运 | 10kV暨栗线953 | 龙河配电运维站 | 30
87 | 大桥台区柱上变 | 252 | 绿色 | 交流10kV | 在运 | 10kV三古线955 | 社坛配电运维站 | 315
88 | 江家院子公变 | 50 | 绿色 | 交流10kV | 在运 | 10kV暨栗线953 | 龙河配电运维站 | 100 |  |  | 30
89 | 栗子中学侧面公变 | 252 | 绿色 | 交流10kV | 在运 | 10kV暨栗线953 | 龙河配电运维站 | 315
90 | 低小湾台区柱上变 | 57.99 | 绿色 | 交流10kV | 在运 | 10kV三古线955 | 社坛配电运维站 | 100 |  |  | 22.01
91 | 栗子中学公变(有光伏) | -8.175 | 黄色 | 交流10kV | 在运 | 10kV暨栗线953 | 龙河配电运维站 | 200 | -1.825 | 60 | 110 | 0.0093112
92 | 陈拱坝公变 | 40 | 绿色 | 交流10kV | 在运 | 10kV暨栗线953 | 龙河配电运维站 | 50
93 | 大湾公变柱上变(保红线) | 40 | 绿色 | 交流10kV | 在运 | 10kV三古线955 | 社坛配电运维站 | 50
94 | 鸭子坝（建设1）变压器 | 80 | 绿色 | 交流10kV | 在运 | 10kV三古线955 | 社坛配电运维站 | 100
95 | 佛建8村公变 | 40 | 绿色 | 交流10kV | 在运 | 10kV乌建线958 | 高镇配电运维站 | 50
96 | 团石堡公变（包竹线） | 80 | 绿色 | 交流10kV | 在运 | 10kV包竹线957 | 包鸾配电运维站 | 100
97 | 连丰公变 | 160 | 绿色 | 交流10kV | 在运 | 10kV包竹线957 | 包鸾配电运维站 | 200
98 | 下坝公变（包竹线） | 40 | 绿色 | 交流10kV | 在运 | 10kV包竹线957 | 包鸾配电运维站 | 50
99 | 玉山公变 | 40 | 绿色 | 交流10kV | 在运 | 10kV包竹线957 | 包鸾配电运维站 | 50
100 | 崖脚公变 | 80 | 绿色 | 交流10kV | 在运 | 10kV包竹线957 | 包鸾配电运维站 | 100
101 | 胡家山公变（包竹线） | 80 | 绿色 | 交流10kV | 在运 | 10kV包竹线957 | 包鸾配电运维站 | 100
102 | 运输公司2#公变 | 252 | 绿色 | 交流10kV | 在运 | 10kV三秀西线956 | 城区配电运检班 | 315
103 | 新凯路A栋公变 | 252 | 绿色 | 交流10kV | 在运 | 10kV三秀西线956 | 城区配电运检班 | 315
104 | 母猪塘公变 | 64 | 绿色 | 交流10kV | 在运 | 10kV高建线 | 高镇配电运维站 | 80
105 | 王家湾公变 | 44.5 | 绿色 | 交流10kV | 在运 | 10kV湖黄线958 | 三建配电运维站 | 100 |  |  | 35.5
106 | 马祝岭公变 | 80 | 绿色 | 交流10kV | 在运 | 10kV高太线 | 高镇配电运维站 | 100
107 | 横梁安置房公变 | 320 | 绿色 | 交流10kV | 在运 | 10kV高太线 | 高镇配电运维站 | 400
108 | 杂角岭公变 | 24 | 绿色 | 交流10kV | 在运 | 10kV高太线 | 高镇配电运维站 | 30
109 | 茶厂公变 | 160 | 绿色 | 交流10kV | 在运 | 10kV高太线 | 高镇配电运维站 | 200
110 | 阳雀公变（有光伏） | 67.4186 | 黄色 | 交流10kV | 在运 | 10kV高太线 | 高镇配电运维站 | 100 | -25.5186 | 38.1 |  | 0.26039
111 | 李家岩台区公变 | 160 | 绿色 | 交流10kV | 在运 | 10kV高建线 | 高镇配电运维站 | 200
112 | 鑫园公变 | 252 | 绿色 | 交流10kV | 在运 | 10kV高滨线 | 高镇配电运维站 | 315
113 | 毛教公变 | 320 | 绿色 | 交流10kV | 在运 | 10kV高滨线 | 高镇配电运维站 | 400
114 | 石岭公变 | 176.48 | 绿色 | 交流10kV | 在运 | 10kV名丰线951 | 名山配电运维站 | 315 |  |  | 75.52
115 | 双凤山1#公变（有光伏） | 88.0833 | 黄色 | 交流10kV | 在运 | 10kV名丰线951 | 名山配电运维站 | 125 | -5.1233 | 17.04 |  | 0.041823
116 | 鹞子岩#4公变 | 80 | 绿色 | 交流10kV | 在运 | 10kV名丰线951 | 名山配电运维站 | 100
117 | 高建线新房子公变 | 80 | 绿色 | 交流10kV | 在运 | 10kV高建线 | 高镇配电运维站 | 100
118 | 大池石船公变 | 80 | 绿色 | 交流10kV | 在运 | 10kV高建线 | 高镇配电运维站 | 100
119 | 桥头公变 | 80 | 绿色 | 交流10kV | 在运 | 10kV高建线 | 高镇配电运维站 | 100
120 | 大池7村公变 | 80 | 绿色 | 交流10kV | 在运 | 10kV高建线 | 高镇配电运维站 | 100
121 | 张家榜台区公变 | 80 | 绿色 | 交流10kV | 在运 | 10kV高建线 | 高镇配电运维站 | 100
122 | 滩子山公变（有光伏） | 76.0939 | 黄色 | 交流10kV | 在运 | 10kV高建线 | 高镇配电运维站 | 100 | -28.0439 | 31.95 |  | 0.28616
123 | 望天丘公变 | 80 | 绿色 | 交流10kV | 在运 | 10kV乌建线958 | 高镇配电运维站 | 100
124 | 杨朝西公变（有光伏） | 103.7015 | 黄色 | 交流10kV | 在运 | 10kV乌建线958 | 高镇配电运维站 | 200 | -22.6615 | 39.48 | 39.48 | 0.11562
125 | 小丫口公变(有光伏) | 33.5021 | 黄色 | 交流10kV | 在运 | 10kV乌建线958 | 高镇配电运维站 | 50 | -27.8771 | 34.375 |  | 0.56892
126 | 胡家房公变 | 40 | 绿色 | 交流10kV | 在运 | 10kV乌建线958 | 高镇配电运维站 | 50
127 | 佛建15村2#公变(有光伏) | 33.2544 | 黄色 | 交流10kV | 在运 | 10kV乌建线958 | 高镇配电运维站 | 80 | -22.8344 | 28.2 | 25.38 | 0.29126
128 | 草盘秋公变 | 135.15 | 绿色 | 交流10kV | 在运 | 10kV乌建线958 | 高镇配电运维站 | 200 |  |  | 24.85
129 | 庙湾台区公变 | 160 | 绿色 | 交流10kV | 在运 | 10kV高建线 | 高镇配电运维站 | 200
130 | 地坝堡公变 | 128 | 绿色 | 交流10kV | 在运 | 10kV乌建线958 | 高镇配电运维站 | 160
131 | 大池4村公变 | 80 | 绿色 | 交流10kV | 在运 | 10kV高建线 | 高镇配电运维站 | 100
132 | 建国场公变 | -26.28 | 绿色 | 交流10kV | 在运 | 10kV高建线 | 高镇配电运维站 | 100 |  |  | 106.28
133 | 牛登坡公变 | 24 | 绿色 | 交流10kV | 在运 | 10kV高建线 | 高镇配电运维站 | 30
134 | 上坝公变 | 24 | 绿色 | 交流10kV | 在运 | 10kV高建线 | 高镇配电运维站 | 30
135 | 黑石青公变 | 24 | 绿色 | 交流10kV | 在运 | 10kV高建线 | 高镇配电运维站 | 30
136 | 竹鸡堡公变 | 1.28 | 绿色 | 交流10kV | 在运 | 10kV高建线 | 高镇配电运维站 | 30 |  |  | 22.72
137 | 梯子岩公变 | 64 | 绿色 | 交流10kV | 在运 | 10kV高建线 | 高镇配电运维站 | 80
138 | 白家口公变 | 40 | 绿色 | 交流10kV | 在运 | 10kV高建线 | 高镇配电运维站 | 50
139 | 小石板公变（有光伏） | 15.8521 | 黄色 | 交流10kV | 在运 | 10kV高建线 | 高镇配电运维站 | 50 | -13.1921 | 20.3 | 17.04 | 0.26923
140 | 白烟洞公变 | 40 | 绿色 | 交流10kV | 在运 | 10kV高建线 | 高镇配电运维站 | 50
141 | 龙井沟公变 | 24 | 绿色 | 交流10kV | 在运 | 10kV高建线 | 高镇配电运维站 | 30
142 | 桐子沟公变 | 40 | 绿色 | 交流10kV | 在运 | 10kV高建线 | 高镇配电运维站 | 50
143 | 大池5.8队公变（有光伏） | 100.78 | 绿色 | 交流10kV | 在运 | 10kV高建线 | 高镇配电运维站 | 200 |  | 29.61 | 29.61
144 | 双垭台区公变 | 80 | 绿色 | 交流10kV | 在运 | 10kV高建线 | 高镇配电运维站 | 100
145 | 建国10村公变 | 40 | 绿色 | 交流10kV | 在运 | 10kV高建线 | 高镇配电运维站 | 50
146 | 亚改台区公变 | 294.44 | 绿色 | 交流10kV | 在运 | 10kV高楠线 | 高镇配电运维站 | 400 |  |  | 25.56
147 | 双院子台区公变 | 30.2 | 绿色 | 交流10kV | 在运 | 10kV高建线 | 高镇配电运维站 | 100 |  |  | 49.8
148 | 玉和池水库台区公变 | 57 | 绿色 | 交流10kV | 在运 | 10kV高建线 | 高镇配电运维站 | 100 |  |  | 23
149 | 上盘家岩公变 | 80 | 绿色 | 交流10kV | 在运 | 10kV高建线 | 高镇配电运维站 | 100
150 | 建国3村公变 | 40 | 绿色 | 交流10kV | 在运 | 10kV高建线 | 高镇配电运维站 | 50
151 | 百院子公变 | 80 | 绿色 | 交流10kV | 在运 | 10kV高建线 | 高镇配电运维站 | 100
152 | 锁扣秋公变（有光伏） | 33.85 | 绿色 | 交流10kV | 在运 | 10kV乌建线958 | 高镇配电运维站 | 100 |  | 46.15
153 | 苦桥子公变 | 80 | 绿色 | 交流10kV | 在运 | 10kV高建线 | 高镇配电运维站 | 100
154 | 曾家湾 公变 | 43.81 | 绿色 | 交流10kV | 在运 | 10kV高建线 | 高镇配电运维站 | 100 |  |  | 36.19
155 | 椅子坝公变 | 24 | 绿色 | 交流10kV | 在运 | 10kV高建线 | 高镇配电运维站 | 30
156 | 汶溪湾公变（有光伏） | 24.1678 | 黄色 | 交流10kV | 在运 | 10kV高建线 | 高镇配电运维站 | 50 | -21.5328 | 37.365 |  | 0.43944
157 | 张文中公变 | 160 | 绿色 | 交流10kV | 在运 | 10kV高建线 | 高镇配电运维站 | 200
158 | 建国5村公变（有光伏） | 17.4921 | 黄色 | 交流10kV | 在运 | 10kV高建线 | 高镇配电运维站 | 100 | -19.0721 | 31.1 | 50.48 | 0.19461
159 | 岩上公变 | 64 | 绿色 | 交流10kV | 在运 | 10kV高建线 | 高镇配电运维站 | 80
160 | 余家下坝公变 | 40 | 绿色 | 交流10kV | 在运 | 10kV高建线 | 高镇配电运维站 | 50
161 | 中教院子公变 | 80 | 绿色 | 交流10kV | 在运 | 10kV高建线 | 高镇配电运维站 | 100
162 | 大池5村公变 | 40 | 绿色 | 交流10kV | 在运 | 10kV高建线 | 高镇配电运维站 | 50
163 | 上刘家沟公变 | 160 | 绿色 | 交流10kV | 在运 | 10kV高建线 | 高镇配电运维站 | 200
164 | 王家山公变（高建线） | 80 | 绿色 | 交流10kV | 在运 | 10kV高建线 | 高镇配电运维站 | 100
165 | 大池2村公变 | 30 | 绿色 | 交流10kV | 在运 | 10kV高建线 | 高镇配电运维站 | 125 |  |  | 70
166 | 言家破公变 | 40 | 绿色 | 交流10kV | 在运 | 10kV保塔线955 | 三元配电运维站 | 50
167 | 黑龙湾公变 | 80 | 绿色 | 交流10kV | 在运 | 10kV三双线958 | 三元配电运维站 | 100
168 | 大池场公变 | 128 | 绿色 | 交流10kV | 在运 | 10kV高建线 | 高镇配电运维站 | 160
169 | 树林坝公变 | 40 | 绿色 | 交流10kV | 在运 | 10kV保塔线955 | 三元配电运维站 | 50
170 | 大池1村公变 | 80 | 绿色 | 交流10kV | 在运 | 10kV高建线 | 高镇配电运维站 | 100
171 | 长石板公变 | 15.675 | 绿色 | 交流10kV | 在运 | 10kV高太线 | 高镇配电运维站 | 50 |  |  | 24.325
172 | 燕尔岩公变 | 80 | 绿色 | 交流10kV | 在运 | 10kV高太线 | 高镇配电运维站 | 100
173 | 逸品休闲公变 | 320 | 绿色 | 交流10kV | 在运 | 10kV高太线 | 高镇配电运维站 | 400
174 | 中心槽公变 | 40 | 绿色 | 交流10kV | 在运 | 10kV高太线 | 高镇配电运维站 | 50
175 | 太运4-1公变（有光伏） | 14.446 | 黄色 | 交流10kV | 在运 | 10kV高太线 | 高镇配电运维站 | 30 | -14.076 | 23.63 |  | 0.47878
176 | 大树岩公变 | 80 | 绿色 | 交流10kV | 在运 | 10kV高太线 | 高镇配电运维站 | 100
177 | 柏树梁子公变 | 160 | 绿色 | 交流10kV | 在运 | 10kV高太线 | 高镇配电运维站 | 200
178 | 肖家庄公变 | 80 | 绿色 | 交流10kV | 在运 | 10kV高太线 | 高镇配电运维站 | 100
179 | 广家沟公变(有光伏) | 12.396 | 黄色 | 交流10kV | 在运 | 10kV高太线 | 高镇配电运维站 | 100 | -35.511 | 61.865 | 41.25 | 0.36236
180 | 窑子丫口公变(有光伏) | 74.9358 | 黄色 | 交流10kV | 在运 | 10kV高太线 | 高镇配电运维站 | 100 | -33.0058 | 38.07 |  | 0.33679
181 | 蒋家沟公变 | 80 | 绿色 | 交流10kV | 在运 | 10kV高太线 | 高镇配电运维站 | 100
182 | 余家岩公变（暨面） | 38.6 | 绿色 | 交流10kV | 在运 | 10kV暨崇线956 | 龙河配电运维站 | 80 |  |  | 25.4
183 | 冉福板公变 | 160 | 绿色 | 交流10kV | 在运 | 10kV暨崇线956 | 龙河配电运维站 | 200
184 | 谭教湾公变 | 40 | 绿色 | 交流10kV | 在运 | 10kV暨崇线956 | 龙河配电运维站 | 50
185 | 梁家榜公变 | 80 | 绿色 | 交流10kV | 在运 | 10kV暨崇线956 | 龙河配电运维站 | 100
186 | 殷叫岩公变 | 320 | 绿色 | 交流10kV | 在运 | 10kV暨崇线956 | 龙河配电运维站 | 400
187 | 王家湾公变（暨面） | 64 | 绿色 | 交流10kV | 在运 | 10kV暨崇线956 | 龙河配电运维站 | 80
188 | 冉家河公变 | 64 | 绿色 | 交流10kV | 在运 | 10kV暨崇线956 | 龙河配电运维站 | 80
189 | 谭教丫口公变 | 80 | 绿色 | 交流10kV | 在运 | 10kV暨崇线956 | 龙河配电运维站 | 100
190 | 向家堡公变 | 160 | 绿色 | 交流10kV | 在运 | 10kV暨崇线956 | 龙河配电运维站 | 200
191 | 周教公变 | 80 | 绿色 | 交流10kV | 在运 | 10kV暨崇线956 | 龙河配电运维站 | 100
192 | 石脚盆公变 | 40 | 绿色 | 交流10kV | 在运 | 10kV暨崇线956 | 龙河配电运维站 | 50
193 | 棕树堡公变 | 40 | 绿色 | 交流10kV | 在运 | 10kV暨崇线956 | 龙河配电运维站 | 50
194 | 刘家沟公变（暨崇线） | 28 | 绿色 | 交流10kV | 在运 | 10kV暨崇线956 | 龙河配电运维站 | 160 |  |  | 100
195 | 枯露池公变 | 0.385 | 绿色 | 交流10kV | 在运 | 10kV暨崇线956 | 龙河配电运维站 | 50 |  |  | 39.615
196 | 马教梁子#1公变 | 160 | 绿色 | 交流10kV | 在运 | 10kV暨崇线956 | 龙河配电运维站 | 200
197 | 种子站公变 | 320 | 绿色 | 交流10kV | 在运 | 10kV暨崇线956 | 龙河配电运维站 | 400
198 | 丰一中公变 | 252 | 绿色 | 交流10kV | 在运 | 10kV暨崇线956 | 龙河配电运维站 | 315
199 | 后岩脚公变 | 50 | 绿色 | 交流10kV | 在运 | 10kV暨崇线956 | 龙河配电运维站 | 100 |  |  | 30
200 | 龙井雅苑1号公变 | 252 | 绿色 | 交流10kV | 在运 | 10kV暨崇线956 | 龙河配电运维站 | 315
201 | 龙井雅苑2号公变 | 320 | 绿色 | 交流10kV | 在运 | 10kV暨崇线956 | 龙河配电运维站 | 400
202 | 龙井雅苑4号公变 | 320 | 绿色 | 交流10kV | 在运 | 10kV暨崇线956 | 龙河配电运维站 | 400
203 | 冉家河安置点公变 | 160 | 绿色 | 交流10kV | 在运 | 10kV暨崇线956 | 龙河配电运维站 | 200
204 | 保管室公变（暨崇） | 80 | 绿色 | 交流10kV | 在运 | 10kV暨崇线956 | 龙河配电运维站 | 100
205 | 熊应平公变 | 320 | 绿色 | 交流10kV | 在运 | 10kV暨崇线956 | 龙河配电运维站 | 400
206 | 冷浸溪公变 | 40 | 绿色 | 交流10kV | 在运 | 10kV暨崇线956 | 龙河配电运维站 | 50
207 | 大池场3#公变（有光伏） | 210.6427 | 黄色 | 交流10kV | 在运 | 10kV白虎线962 | 名山配电运维站 | 315 | -17.9227 | 25.2 | 34.08 | 0.058059
208 | 彩印厂2#公变 | 320 | 绿色 | 交流10kV | 在运 | 10kV三龙线951 | 城区配电运检班 | 400
209 | 中税小学公变 | 252 | 绿色 | 交流10kV | 在运 | 10kV三丁线953 | 城区配电运检班 | 315
210 | 堰塘子公变 | 110.86 | 绿色 | 交流10kV | 在运 | 10kV白虎线962 | 名山配电运维站 | 200 |  |  | 49.14
211 | 沙浜公变 | 40 | 绿色 | 交流10kV | 在运 | 10kV白虎线962 | 名山配电运维站 | 50
212 | 双红1.4.5队公变 | 40 | 绿色 | 交流10kV | 在运 | 10kV十开线953 | 名山配电运维站 | 50
213 | 仁爱（冯家坝）公变（有光伏） | -20.7546 | 黄色 | 交流10kV | 在运 | 10kV名新线941 | 名山配电运维站 | 400 | -2.6654 | 41.89 | 301.53 | 0.0067995
214 | 中断公变（有光伏） | -66.5477 | 黄色 | 交流10kV | 在运 | 10kV名新线941 | 名山配电运维站 | 200 | -32.3623 | 134.06 | 124.85 | 0.16511
215 | 供水站公变 | 320 | 绿色 | 交流10kV | 在运 | 10kV名新线941 | 名山配电运维站 | 400
216 | 法院门口公变 | 320 | 绿色 | 交流10kV | 在运 | 10kV名新线941 | 名山配电运维站 | 400
217 | 花园酒店公变 | 252 | 绿色 | 交流10kV | 在运 | 10kV名新线941 | 名山配电运维站 | 315
218 | 花园街59号公变 | 320 | 绿色 | 交流10kV | 在运 | 10kV名新线941 | 名山配电运维站 | 400
219 | 国税公变（名新） | 252 | 绿色 | 交流10kV | 在运 | 10kV名新线941 | 名山配电运维站 | 315
220 | 渝丰B.C.D栋楼公变 | 320 | 绿色 | 交流10kV | 在运 | 10kV名新线941 | 名山配电运维站 | 400
221 | 启发式场#3公变 | 320 | 绿色 | 交流10kV | 在运 | 10kV名新线941 | 名山配电运维站 | 400
222 | 启发市场#2公变 | 252 | 绿色 | 交流10kV | 在运 | 10kV名新线941 | 名山配电运维站 | 315
223 | 派出所公变 | 320 | 绿色 | 交流10kV | 在运 | 10kV名新线941 | 名山配电运维站 | 400
224 | 供水站#2公变 | 252 | 绿色 | 交流10kV | 在运 | 10kV名新线941 | 名山配电运维站 | 315
225 | 汪一福公变 | 252 | 绿色 | 交流10kV | 在运 | 10kV名新线941 | 名山配电运维站 | 315
226 | 灯草湾公变（有光伏） | 7.6392 | 黄色 | 交流10kV | 在运 | 10kV十龙线957 | 名山配电运维站 | 200 | -0.9892 | 153.35 |  | 0.0050469
227 | 十直撮箕铺公变 | 80 | 绿色 | 交流10kV | 在运 | 10kV十龙线957 | 名山配电运维站 | 100
228 | 鑫竹湾公变 | 40 | 绿色 | 交流10kV | 在运 | 10kV十龙线957 | 名山配电运维站 | 50
229 | 孙告7.8.9队公变 | 24 | 绿色 | 交流10kV | 在运 | 10kV十龙线957 | 名山配电运维站 | 30
230 | 龙头小垭口公变 | 160 | 绿色 | 交流10kV | 在运 | 10kV十龙线957 | 名山配电运维站 | 200
231 | 秧田湾公变（有光伏） | 19.84 | 绿色 | 交流10kV | 在运 | 10kV十龙线957 | 名山配电运维站 | 50 |  | 20.16
232 | 桉树林招呼站公变 | 40 | 绿色 | 交流10kV | 在运 | 10kV白虎线962 | 名山配电运维站 | 50
233 | 大梨树松树湾公变 | 6.96 | 绿色 | 交流10kV | 在运 | 10kV白虎线962 | 名山配电运维站 | 30 |  |  | 17.04
234 | 斑竹林公变 | 40 | 绿色 | 交流10kV | 在运 | 10kV白虎线962 | 名山配电运维站 | 50
235 | 雷家庙#2公变（有光伏） | -49.7796 | 黄色 | 交流10kV | 在运 | 10kV白虎线962 | 名山配电运维站 | 50 | -6.5304 | 34.08 | 62.23 | 0.13327
236 | 鸣洋#3(蒋家沟）公变 | 40 | 绿色 | 交流10kV | 在运 | 10kV白虎线962 | 名山配电运维站 | 50
237 | 上长屋千公变 | 60.12 | 绿色 | 交流10kV | 在运 | 10kV白虎线962 | 名山配电运维站 | 100 |  |  | 19.88
238 | 大池场2#公变 | 275.55 | 绿色 | 交流10kV | 在运 | 10kV白虎线962 | 名山配电运维站 | 400 |  |  | 44.45
239 | 大池场1#公变 | 123 | 绿色 | 交流10kV | 在运 | 10kV白虎线962 | 名山配电运维站 | 315 |  |  | 129
240 | 郎教大冲公变 | 80 | 绿色 | 交流10kV | 在运 | 10kV白虎线962 | 名山配电运维站 | 100
241 | 名山精神病医院门口公变 | 252 | 绿色 | 交流10kV | 在运 | 10kV白虎线962 | 名山配电运维站 | 315
242 | 长湾湾公变 | 19.15 | 绿色 | 交流10kV | 在运 | 10kV白虎线962 | 名山配电运维站 | 100 |  |  | 60.85
243 | 高滩水库公变 | 40 | 绿色 | 交流10kV | 在运 | 10kV白虎线962 | 名山配电运维站 | 50
244 | 天池老年公寓5#公变 | 252 | 绿色 | 交流10kV | 在运 | 10kV高太线 | 高镇配电运维站 | 315
245 | 鸣洋石龙公变 | 49.52 | 绿色 | 交流10kV | 在运 | 10kV白虎线962 | 名山配电运维站 | 100 |  |  | 30.48
246 | 仁爱3.7队（坪上）公变 | 80 | 绿色 | 交流10kV | 在运 | 10kV白虎线962 | 名山配电运维站 | 100
247 | 雷家庙#1公变 | 280.24 | 绿色 | 交流10kV | 在运 | 10kV白虎线962 | 名山配电运维站 | 400 |  |  | 39.76
248 | 大池4队公变（有光伏） | 74.7062 | 黄色 | 交流10kV | 在运 | 10kV白虎线962 | 名山配电运维站 | 100 | -19.5562 | 24.85 |  | 0.19955
249 | 虎威梁家湾公变 | 80 | 绿色 | 交流10kV | 在运 | 10kV白虎线962 | 名山配电运维站 | 100
250 | 五龟池丫口公变 | 80 | 绿色 | 交流10kV | 在运 | 10kV白虎线962 | 名山配电运维站 | 100
251 | 山湾塘公变 | 80 | 绿色 | 交流10kV | 在运 | 10kV白虎线962 | 名山配电运维站 | 100
252 | 八角庙公变 | 80 | 绿色 | 交流10kV | 在运 | 10kV白虎线962 | 名山配电运维站 | 100
253 | 堰塘口公变 | 80 | 绿色 | 交流10kV | 在运 | 10kV白虎线962 | 名山配电运维站 | 100
254 | 刺柱子公变 | 80 | 绿色 | 交流10kV | 在运 | 10kV白虎线962 | 名山配电运维站 | 100
255 | 大沙丘公变 | 80 | 绿色 | 交流10kV | 在运 | 10kV白虎线962 | 名山配电运维站 | 100
256 | 干塘丫口公变 | 252 | 绿色 | 交流10kV | 在运 | 10kV白虎线962 | 名山配电运维站 | 315
257 | 叫化石板公变 | 80 | 绿色 | 交流10kV | 在运 | 10kV白虎线962 | 名山配电运维站 | 100
258 | 大溪郎家湾公变 | 80 | 绿色 | 交流10kV | 在运 | 10kV白虎线962 | 名山配电运维站 | 100
259 | 杨家祠堂1#公变 | 80 | 绿色 | 交流10kV | 在运 | 10kV白虎线962 | 名山配电运维站 | 100
260 | 大溪口公变 | 128 | 绿色 | 交流10kV | 在运 | 10kV白虎线962 | 名山配电运维站 | 160
261 | 三合坟公变 | 40 | 绿色 | 交流10kV | 在运 | 10kV白虎线962 | 名山配电运维站 | 50
262 | 杨家祠堂公变（有光伏） | 27.086 | 黄色 | 交流10kV | 在运 | 10kV白虎线962 | 名山配电运维站 | 50 | -12.986 | 25.9 |  | 0.26502
263 | 汤家湾公变 | 80 | 绿色 | 交流10kV | 在运 | 10kV白虎线962 | 名山配电运维站 | 100
264 | 大池福利院公变 | 160 | 绿色 | 交流10kV | 在运 | 10kV白虎线962 | 名山配电运维站 | 200
265 | 中丫口公变 | 80 | 绿色 | 交流10kV | 在运 | 10kV白虎线962 | 名山配电运维站 | 100
266 | 荷花村（四角）公变 | 80 | 绿色 | 交流10kV | 在运 | 10kV白虎线962 | 名山配电运维站 | 100
267 | 同心村（同心场）公变（有光伏） | 19.55 | 绿色 | 交流10kV | 在运 | 10kV白虎线962 | 名山配电运维站 | 80 |  | 44.45
268 | 同心场1#公变 | 146.77 | 绿色 | 交流10kV | 在运 | 10kV白虎线962 | 名山配电运维站 | 200 |  |  | 13.23
269 | 同心场3#公变（有光伏） | 53.9487 | 黄色 | 交流10kV | 在运 | 10kV白虎线962 | 名山配电运维站 | 200 | -28.7237 | 89.055 | 45.72 | 0.14655
270 | 同心#2公变 | 80 | 绿色 | 交流10kV | 在运 | 10kV白虎线962 | 名山配电运维站 | 100
271 | 鹿井长屋公变 | 160 | 绿色 | 交流10kV | 在运 | 10kV白虎线962 | 名山配电运维站 | 200
272 | 鸣羊2公变 | 160 | 绿色 | 交流10kV | 在运 | 10kV白虎线962 | 名山配电运维站 | 200
273 | 大院子公变（白虎线） | 80 | 绿色 | 交流10kV | 在运 | 10kV白虎线962 | 名山配电运维站 | 100
274 | 生基坡公变 | 80 | 绿色 | 交流10kV | 在运 | 10kV白虎线962 | 名山配电运维站 | 100
275 | 黑岩公变 | 40 | 绿色 | 交流10kV | 在运 | 10kV白虎线962 | 名山配电运维站 | 50
276 | 塘垭口公变 | 36.69 | 绿色 | 交流10kV | 在运 | 10kV白虎线962 | 名山配电运维站 | 100 |  |  | 43.31
277 | 香岩公变 | 160 | 绿色 | 交流10kV | 在运 | 10kV白虎线962 | 名山配电运维站 | 200
278 | 人和路公变 | 320 | 绿色 | 交流10kV | 在运 | 10kV白虎线962 | 名山配电运维站 | 400
279 | 侯家沟公变 | 40 | 绿色 | 交流10kV | 在运 | 10kV白虎线962 | 名山配电运维站 | 50
280 | 大脚板桥公变 | 93.325 | 绿色 | 交流10kV | 在运 | 10kV白虎线962 | 名山配电运维站 | 200 |  |  | 66.675
281 | 虎威黄桷冲公变 | 80 | 绿色 | 交流10kV | 在运 | 10kV白虎线962 | 名山配电运维站 | 100
282 | 磨盘石公变（有光伏） | 87.06 | 绿色 | 交流10kV | 在运 | 10kV白虎线962 | 名山配电运维站 | 200 |  | 22.72 | 50.22
283 | 半边塘公变（有光伏） | 139.8643 | 黄色 | 交流10kV | 在运 | 10kV白虎线962 | 名山配电运维站 | 200 | -8.2643 | 28.4 |  | 0.042165
284 | 张家浜公变 | 80 | 绿色 | 交流10kV | 在运 | 10kV白虎线962 | 名山配电运维站 | 100
285 | 扶贫移民公变（鸣洋村） | 320 | 绿色 | 交流10kV | 在运 | 10kV白虎线962 | 名山配电运维站 | 400
286 | 中家坪公变 | 80 | 绿色 | 交流10kV | 在运 | 10kV白虎线962 | 名山配电运维站 | 100
287 | 院墙边公变（有光伏） | 126.64 | 绿色 | 交流10kV | 在运 | 10kV白虎线962 | 名山配电运维站 | 200 |  | 33.36
288 | 荷花村公变 | 80 | 绿色 | 交流10kV | 在运 | 10kV白虎线962 | 名山配电运维站 | 100
289 | 下院子公变（白虎） | 80 | 绿色 | 交流10kV | 在运 | 10kV白虎线962 | 名山配电运维站 | 100
290 | 汀溪#3（长江）公变 | 40 | 绿色 | 交流10kV | 在运 | 10kV十白线956 | 名山配电运维站 | 50
291 | 花连冯家沟公变 | 40 | 绿色 | 交流10kV | 在运 | 10kV十白线956 | 名山配电运维站 | 50
292 | 青树#2公变 | 40 | 绿色 | 交流10kV | 在运 | 10kV十白线956 | 名山配电运维站 | 50
293 | 刘家山公变 | 160 | 绿色 | 交流10kV | 在运 | 10kV十白线956 | 名山配电运维站 | 200
294 | 桃花小学公变 | 80 | 绿色 | 交流10kV | 在运 | 10kV十白线956 | 名山配电运维站 | 100
295 | 金家边公变 | 80 | 绿色 | 交流10kV | 在运 | 10kV十开线953 | 名山配电运维站 | 100
296 | 洪谷田公变 | 14.13 | 绿色 | 交流10kV | 在运 | 10kV十开线953 | 名山配电运维站 | 100 |  |  | 65.87
297 | 雄兴村公变 | 40 | 绿色 | 交流10kV | 在运 | 10kV十开线953 | 名山配电运维站 | 50
298 | 大白树3队（土地沟）公变 | 40 | 绿色 | 交流10kV | 在运 | 10kV十砖线954 | 名山配电运维站 | 50
299 | 塑料厂公变 | 284.5 | 绿色 | 交流10kV | 在运 | 10kV名丰线951 | 名山配电运维站 | 400 |  |  | 35.5
300 | 白江洞电站公变（有光伏） | 13.6953 | 黄色 | 交流10kV | 在运 | 10kV名丰线951 | 名山配电运维站 | 80 | -18.8153 | 34.56 | 34.56 | 0.23999
301 | 小沟公变 | 80 | 绿色 | 交流10kV | 在运 | 10kV名丰线951 | 名山配电运维站 | 100
302 | 菜厂公变（有光伏） | 112.3574 | 黄色 | 交流10kV | 在运 | 10kV名丰线951 | 名山配电运维站 | 250 | -23.8174 | 56.32 | 55.14 | 0.097214
303 | 背垭口公变 | 80 | 绿色 | 交流10kV | 在运 | 10kV名丰线951 | 名山配电运维站 | 100
304 | 老院子公变（十龙线） | 40 | 绿色 | 交流10kV | 在运 | 10kV十龙线957 | 名山配电运维站 | 50
305 | 曾家山公变（有光伏） | -8.26 | 绿色 | 交流10kV | 在运 | 10kV十龙线957 | 名山配电运维站 | 50 |  | 24.13 | 24.13
306 | 菊基坡公变（有光伏） | 322.9253 | 黄色 | 交流10kV | 在运 | 10kV十龙线957 | 名山配电运维站 | 400 | -2.9253 |  |  | 0.0074625
307 | 瓦屋山公变（有光伏） | 21.5113 | 黄色 | 交流10kV | 在运 | 10kV十龙线957 | 名山配电运维站 | 80 | -26.2613 | 34.375 | 34.375 | 0.33497
308 | 娄子#1公变 | 40 | 绿色 | 交流10kV | 在运 | 10kV十龙线957 | 名山配电运维站 | 50
309 | 叉冲子公变 | -23.07 | 绿色 | 交流10kV | 在运 | 10kV十龙线957 | 名山配电运维站 | 100 |  | 35.56 | 67.51
310 | 梁上包包公变 | 24 | 绿色 | 交流10kV | 在运 | 10kV十龙线957 | 名山配电运维站 | 30
311 | 烂泥子公变 | 80 | 绿色 | 交流10kV | 在运 | 10kV十龙线957 | 名山配电运维站 | 100
312 | 五四#2（2.3.6队）公变（有光伏） | 71.6838 | 黄色 | 交流10kV | 在运 | 10kV十龙线957 | 名山配电运维站 | 100 | -34.2838 | 42.6 |  | 0.34983
313 | 五四#3（4.5.11队）公变 | 160 | 绿色 | 交流10kV | 在运 | 10kV十龙线957 | 名山配电运维站 | 200
314 | 新屋#1公变 | 40 | 绿色 | 交流10kV | 在运 | 10kV十龙线957 | 名山配电运维站 | 50
315 | 邮政公变 | 252 | 绿色 | 交流10kV | 在运 | 10kV高场线 | 高镇配电运维站 | 315
316 | 国税公变 | 252 | 绿色 | 交流10kV | 在运 | 10kV高场线 | 高镇配电运维站 | 315
317 | 谭刘李公变 | 320 | 绿色 | 交流10kV | 在运 | 10kV高场线 | 高镇配电运维站 | 400
318 | 娄子#2公变 | 49.52 | 绿色 | 交流10kV | 在运 | 10kV十龙线957 | 名山配电运维站 | 100 |  |  | 30.48
319 | 栏丫口公变 | 80 | 绿色 | 交流10kV | 在运 | 10kV十龙线957 | 名山配电运维站 | 100
320 | 秦湾公变 | 80 | 绿色 | 交流10kV | 在运 | 10kV十龙线957 | 名山配电运维站 | 100
321 | 七里村3.4.6.7队公变 | 80 | 绿色 | 交流10kV | 在运 | 10kV十龙线957 | 名山配电运维站 | 100
322 | 少林公变 | 0.24 | 绿色 | 交流10kV | 在运 | 10kV十龙线957 | 名山配电运维站 | 50 |  |  | 39.76
323 | 五四#1（1.8.9队）公变 | 24 | 绿色 | 交流10kV | 在运 | 10kV十龙线957 | 名山配电运维站 | 30
324 | 生基嘴公变 | 51.84 | 绿色 | 交流10kV | 在运 | 10kV十龙线957 | 名山配电运维站 | 100 |  |  | 28.16
325 | 大梁上公变 | 80 | 绿色 | 交流10kV | 在运 | 10kV十龙线957 | 名山配电运维站 | 100
326 | 加油站公变（古家店） | 160 | 绿色 | 交流10kV | 在运 | 10kV名正线945 | 名山配电运维站 | 200
327 | 新堤1#（进场口）公变（有光伏） | 6.4735 | 黄色 | 交流10kV | 在运 | 10kV名正线945 | 名山配电运维站 | 160 | -0.9735 | 122.5 |  | 0.0062085
328 | 新堤2#（出场口）公变 | 128 | 绿色 | 交流10kV | 在运 | 10kV名正线945 | 名山配电运维站 | 160
329 | 东风公变（白丰）（有光伏） | 20.9099 | 黄色 | 交流10kV | 在运 | 10kV名正线945 | 名山配电运维站 | 100 | -0.9099 | 60 |  | 0.0092847
330 | 干河沟公变（白丰） | 160 | 绿色 | 交流10kV | 在运 | 10kV名正线945 | 名山配电运维站 | 200
331 | 棉花地湾公变 | 24 | 绿色 | 交流10kV | 在运 | 10kV名正线945 | 名山配电运维站 | 30
332 | 王教院子公变 | 134.44 | 绿色 | 交流10kV | 在运 | 10kV名正线945 | 名山配电运维站 | 200 |  |  | 25.56
333 | 晒谷石板公变（白丰） | 5.91 | 绿色 | 交流10kV | 在运 | 10kV名正线945 | 名山配电运维站 | 100 |  |  | 74.09
334 | 代家沟公变 | 64 | 绿色 | 交流10kV | 在运 | 10kV高太线 | 高镇配电运维站 | 80
335 | 六寸坡公变 | 3.08 | 绿色 | 交流10kV | 在运 | 10kV高太线 | 高镇配电运维站 | 50 |  |  | 36.92
336 | 河滩公变 | 80 | 绿色 | 交流10kV | 在运 | 10kV名正线945 | 名山配电运维站 | 100
337 | 新华1.2.3队变压器 | 80 | 绿色 | 交流10kV | 在运 | 10kV名正线945 | 名山配电运维站 | 100
338 | 成华板厂公变 | 134.44 | 绿色 | 交流10kV | 在运 | 10kV名正线945 | 名山配电运维站 | 200 |  |  | 25.56
339 | 黑荡公变 | 9.2 | 绿色 | 交流10kV | 在运 | 10kV名正线945 | 名山配电运维站 | 50 |  |  | 30.8
340 | 黄桷树公变（有光伏） | 49.12 | 绿色 | 交流10kV | 在运 | 10kV名正线945 | 名山配电运维站 | 200 |  | 35.84 | 75.04
341 | 古家店公变 | 200 | 绿色 | 交流10kV | 在运 | 10kV名正线945 | 名山配电运维站 | 250
342 | 高太线杉树林公变 | 252 | 绿色 | 交流10kV | 在运 | 10kV高太线 | 高镇配电运维站 | 315
343 | 向家山公变 | 40 | 绿色 | 交流10kV | 在运 | 10kV高太线 | 高镇配电运维站 | 50
344 | 社坛车站#2柱上变 | 252 | 绿色 | 交流10kV | 在运 | 10kV社场线955 | 社坛配电运维站 | 315
345 | 社坛场6（新供电所）变压器 | 170 | 绿色 | 交流10kV | 在运 | 10kV社场线955 | 社坛配电运维站 | 250 |  | 30
346 | 长屋干公变柱上变 | 80 | 绿色 | 交流10kV | 在运 | 10kV社崇线952 | 社坛配电运维站 | 100
347 | 屋基坝台区柱上变 | 40 | 绿色 | 交流10kV | 在运 | 10kV保蒋线953 | 社坛配电运维站 | 50
348 | 朝房台区柱上变 | 9.13 | 绿色 | 交流10kV | 在运 | 10kV保蒋线953 | 社坛配电运维站 | 50 |  |  | 30.87
349 | 保合车站台区柱上变 | 252 | 绿色 | 交流10kV | 在运 | 10kV保蒋线953 | 社坛配电运维站 | 315
350 | 锦运家园柱上变 | 252 | 绿色 | 交流10kV | 在运 | 10kV社场线955 | 社坛配电运维站 | 315
351 | 下和平台区柱上变（有光伏） | 58.2981 | 黄色 | 交流10kV | 在运 | 10kV社场线955 | 社坛配电运维站 | 315 | -1.6981 | 96 | 99.4 | 0.0055008
352 | 碧溪河畔一期柱上变 | 252 | 绿色 | 交流10kV | 在运 | 10kV社场线955 | 社坛配电运维站 | 315
353 | 蒋家桥台区柱上变 | 160 | 绿色 | 交流10kV | 在运 | 10kV社场线955 | 社坛配电运维站 | 200
354 | 殷家冲柱上变 | 40 | 绿色 | 交流10kV | 在运 | 10kV社场线955 | 社坛配电运维站 | 50
355 | 农贸市场柱上变 | 252 | 绿色 | 交流10kV | 在运 | 10kV社场线955 | 社坛配电运维站 | 315
356 | 长田台区柱上变 | 80 | 绿色 | 交流10kV | 在运 | 10kV社场线955 | 社坛配电运维站 | 100
357 | 佛建砖厂公变 | 320 | 绿色 | 交流10kV | 在运 | 10kV丰天线965 | 城区配电运检班 | 400
358 | 大田公变 | 40 | 绿色 | 交流10kV | 在运 | 10kV湖黄线958 | 三建配电运维站 | 50
359 | 阳叉沟公变 | 40 | 绿色 | 交流10kV | 在运 | 10kV湖黄线958 | 三建配电运维站 | 50
360 | 后溪沟公变 | 40 | 绿色 | 交流10kV | 在运 | 10kV湖黄线958 | 三建配电运维站 | 50
361 | 碧溪花园#1柱上变 | 320 | 绿色 | 交流10kV | 在运 | 10kV社场线955 | 社坛配电运维站 | 400
362 | 打铁钎公变 | 80 | 绿色 | 交流10kV | 在运 | 10kV湖黄线958 | 三建配电运维站 | 100
363 | 三登坡猪场公变 | 160 | 绿色 | 交流10kV | 在运 | 10kV湖黄线958 | 三建配电运维站 | 200
364 | 碧溪花园#2柱上变 | 320 | 绿色 | 交流10kV | 在运 | 10kV社场线955 | 社坛配电运维站 | 400
365 | 经营站台区柱上变 | 252 | 绿色 | 交流10kV | 在运 | 10kV社场线955 | 社坛配电运维站 | 315
366 | 朱家园公变 | 40 | 绿色 | 交流10kV | 在运 | 10kV湖黄线958 | 三建配电运维站 | 50
367 | 野桃坝2公变 | 160 | 绿色 | 交流10kV | 在运 | 10kV湖黄线958 | 三建配电运维站 | 200
368 | 菜场公变 | 160 | 绿色 | 交流10kV | 在运 | 10kV湖黄线958 | 三建配电运维站 | 200
369 | 埝塘公变（有光伏） | -23.6678 | 黄色 | 交流10kV | 在运 | 10kV湖黄线958 | 三建配电运维站 | 30 | -17.4022 | 25.38 | 39.69 | 0.59191
370 | 野桃坝公变 | 40 | 绿色 | 交流10kV | 在运 | 10kV湖黄线958 | 三建配电运维站 | 50
371 | 上花泉公变 | 80 | 绿色 | 交流10kV | 在运 | 10kV湖黄线958 | 三建配电运维站 | 100
372 | 猪场台区柱上变 | 20.47 | 绿色 | 交流10kV | 在运 | 10kV社场线955 | 社坛配电运维站 | 50 |  |  | 19.53
373 | 枇杷湾公变 | 130.18 | 绿色 | 交流10kV | 在运 | 10kV湖黄线958 | 三建配电运维站 | 200 |  |  | 29.82
374 | 竹林坝公变 | 80 | 绿色 | 交流10kV | 在运 | 10kV湖黄线958 | 三建配电运维站 | 100
375 | 英雄公变 | 40 | 绿色 | 交流10kV | 在运 | 10kV湖黄线958 | 三建配电运维站 | 50
376 | 社坛2村#1变压器 | 40 | 绿色 | 交流10kV | 在运 | 10kV社场线955 | 社坛配电运维站 | 50
377 | 月亮土公变 | 320 | 绿色 | 交流10kV | 在运 | 10kV湖黄线958 | 三建配电运维站 | 400
378 | 山登坡公变 | 80 | 绿色 | 交流10kV | 在运 | 10kV湖黄线958 | 三建配电运维站 | 100
379 | 龙滩子变台 | 80 | 绿色 | 交流10kV | 在运 | 10kV湖黄线958 | 三建配电运维站 | 100
380 | 南娅口（社坛2村2）变压器 | 135 | 绿色 | 交流10kV | 在运 | 10kV社场线955 | 社坛配电运维站 | 200 |  |  | 25
381 | 石岗坪公变 | 24 | 绿色 | 交流10kV | 在运 | 10kV湖黄线958 | 三建配电运维站 | 30
382 | 嵩子坝公变 | 40 | 绿色 | 交流10kV | 在运 | 10kV湖黄线958 | 三建配电运维站 | 50
383 | 外屏公变 | 80 | 绿色 | 交流10kV | 在运 | 10kV湖黄线958 | 三建配电运维站 | 100
384 | 白果林公变 | 160 | 绿色 | 交流10kV | 在运 | 10kV湖黄线958 | 三建配电运维站 | 200
385 | 凉教公变 | 40 | 绿色 | 交流10kV | 在运 | 10kV湖黄线958 | 三建配电运维站 | 50
386 | 下天池公变 | 64 | 绿色 | 交流10kV | 在运 | 10kV湖黄线958 | 三建配电运维站 | 80
387 | 天池公变 | 160 | 绿色 | 交流10kV | 在运 | 10kV湖黄线958 | 三建配电运维站 | 200
388 | 堡林公变 | 160 | 绿色 | 交流10kV | 在运 | 10kV湖黄线958 | 三建配电运维站 | 200
389 | 竹子上湾公变 | 80 | 绿色 | 交流10kV | 在运 | 10kV湖黄线958 | 三建配电运维站 | 100
390 | 前丰村公变(有光伏) | 64 | 绿色 | 交流10kV | 在运 | 10kV高兴线 | 高镇配电运维站 | 80
391 | 鹦鹉水库台区柱上变 | 80 | 绿色 | 交流10kV | 在运 | 10kV社永线953 | 社坛配电运维站 | 100
392 | 汪家梁子台区柱上变 | 7 | 绿色 | 交流10kV | 在运 | 10kV社永线953 | 社坛配电运维站 | 100 |  |  | 73
393 | 菜子田公变 | 80 | 绿色 | 交流10kV | 在运 | 10kV湖黄线958 | 三建配电运维站 | 100
394 | 庙湾（12-1）台区柱上变 | 24 | 绿色 | 交流10kV | 在运 | 10kV社永线953 | 社坛配电运维站 | 30
395 | 山星学校公变 | 80 | 绿色 | 交流10kV | 在运 | 10kV暨建线957 | 三建配电运维站 | 100
396 | 石坝公变 | 49.2 | 绿色 | 交流10kV | 在运 | 10kV暨建线957 | 三建配电运维站 | 100 |  |  | 30.8
397 | 宋家嘴公变 | 40 | 绿色 | 交流10kV | 在运 | 10kV暨建线957 | 三建配电运维站 | 50
398 | 干坝子1#公变 | 80 | 绿色 | 交流10kV | 在运 | 10kV暨建线957 | 三建配电运维站 | 100
399 | 钟台子公变 | 40 | 绿色 | 交流10kV | 在运 | 10kV湖黄线958 | 三建配电运维站 | 50
400 | 通木溪公变 | 160 | 绿色 | 交流10kV | 在运 | 10kV湖黄线958 | 三建配电运维站 | 200
401 | 柏林2#公变 | 134.8 | 绿色 | 交流10kV | 在运 | 10kV湖黄线958 | 三建配电运维站 | 200 |  |  | 25.2
402 | 李家湾2公变 | 40 | 绿色 | 交流10kV | 在运 | 10kV湖黄线958 | 三建配电运维站 | 50
403 | 玖从堂生态移民点公变 | 320 | 绿色 | 交流10kV | 在运 | 10kV湖黄线958 | 三建配电运维站 | 400
404 | 羊角坟台区柱上变 | 252 | 绿色 | 交流10kV | 在运 | 10kV社场线955 | 社坛配电运维站 | 315
405 | 东房台区柱上变 | 54.6 | 绿色 | 交流10kV | 在运 | 10kV社场线955 | 社坛配电运维站 | 100 |  |  | 25.4
406 | 黄沙场口公变 | 252 | 绿色 | 交流10kV | 在运 | 10kV湖黄线958 | 三建配电运维站 | 315
407 | 半坡公变（湖黄） | 15 | 绿色 | 交流10kV | 在运 | 10kV湖黄线958 | 三建配电运维站 | 50 |  |  | 25
408 | 慈姑凼护林点公变 | 40 | 绿色 | 交流10kV | 在运 | 10kV湖黄线958 | 三建配电运维站 | 50
409 | 庙坝公变（有光伏） | 46.4825 | 黄色 | 交流10kV | 在运 | 10kV湖黄线958 | 三建配电运维站 | 100 | -39.0825 | 42.6 | 30 | 0.3988
410 | 下花泉公变 | 40 | 绿色 | 交流10kV | 在运 | 10kV湖黄线958 | 三建配电运维站 | 50
411 | 草原项目部1公变 | 40 | 绿色 | 交流10kV | 在运 | 10kV湖黄线958 | 三建配电运维站 | 50
412 | 湛家湾公变 | 40 | 绿色 | 交流10kV | 在运 | 10kV湖黄线958 | 三建配电运维站 | 50
413 | 社坛7（新车站）变压器 | 242 | 绿色 | 交流10kV | 在运 | 10kV社场线955 | 社坛配电运维站 | 315 |  |  | 10
414 | 社坛1台区柱上变 | 252 | 绿色 | 交流10kV | 在运 | 10kV社场线955 | 社坛配电运维站 | 315
415 | 小坨变公变 | 160 | 绿色 | 交流10kV | 在运 | 10kV湖黄线958 | 三建配电运维站 | 200
416 | 坨田2#公变 | 320 | 绿色 | 交流10kV | 在运 | 10kV湖黄线958 | 三建配电运维站 | 400
417 | 沙坝子公变 | 40 | 绿色 | 交流10kV | 在运 | 10kV湖黄线958 | 三建配电运维站 | 50
418 | 野桃坝５-６队公变 | 40 | 绿色 | 交流10kV | 在运 | 10kV湖黄线958 | 三建配电运维站 | 50
419 | 三坝农贸市场公变（有光伏） | 313.8346 | 黄色 | 交流10kV | 在运 | 10kV湖黄线958 | 三建配电运维站 | 400 | -43.5346 | 49.7 |  | 0.11106
420 | 碧溪河畔二期柱上变 | 320 | 绿色 | 交流10kV | 在运 | 10kV社场线955 | 社坛配电运维站 | 400
421 | 听松园公变 | 252 | 绿色 | 交流10kV | 在运 | 10kV抚南线967 | 三建配电运维站 | 315
422 | 三角丘2#公变 | 80 | 绿色 | 交流10kV | 在运 | 10kV抚南线967 | 三建配电运维站 | 100
423 | 麦子坝公变 | 40 | 绿色 | 交流10kV | 在运 | 10kV抚南线967 | 三建配电运维站 | 50
424 | 马教公变公变 | 24 | 绿色 | 交流10kV | 在运 | 10kV抚南线967 | 三建配电运维站 | 30
425 | 汇家沟公变 | 80 | 绿色 | 交流10kV | 在运 | 10kV抚南线967 | 三建配电运维站 | 100
426 | 斑竹林公变1 | 40 | 绿色 | 交流10kV | 在运 | 10kV抚南线967 | 三建配电运维站 | 50
427 | 义和公变 | 64 | 绿色 | 交流10kV | 在运 | 10kV抚南线967 | 三建配电运维站 | 80
428 | 缘林居公变 | 320 | 绿色 | 交流10kV | 在运 | 10kV抚南线967 | 三建配电运维站 | 400
429 | 社坛3柱上变 | 216 | 绿色 | 交流10kV | 在运 | 10kV社场线955 | 社坛配电运维站 | 315 |  |  | 36
430 | 甘丰平公变 | 320 | 绿色 | 交流10kV | 在运 | 10kV抚南线967 | 三建配电运维站 | 400
431 | 王本银公变 | 320 | 绿色 | 交流10kV | 在运 | 10kV抚南线967 | 三建配电运维站 | 400
432 | 林场公变（有光伏） | 152.2188 | 黄色 | 交流10kV | 在运 | 10kV抚南线967 | 三建配电运维站 | 250 | -2.2188 | 50 |  | 0.0090563
433 | 大青杠树柱上变 | 214.2 | 绿色 | 交流10kV | 在运 | 10kV社场线955 | 社坛配电运维站 | 315 |  |  | 37.8
434 | 古胡岭1#公变 | 40 | 绿色 | 交流10kV | 在运 | 10kV抚南线967 | 三建配电运维站 | 50
435 | 沙屋嘴柱上变 | 37.14 | 绿色 | 交流10kV | 在运 | 10kV社场线955 | 社坛配电运维站 | 200 |  |  | 122.86
436 | 贺家岩公变 | 124.5 | 绿色 | 交流10kV | 在运 | 10kV抚南线967 | 三建配电运维站 | 200 |  |  | 35.5
437 | 水车坝公变 | 40 | 绿色 | 交流10kV | 在运 | 10kV抚南线967 | 三建配电运维站 | 50
438 | 蜂桶坝公变 | 40 | 绿色 | 交流10kV | 在运 | 10kV抚南线967 | 三建配电运维站 | 50
439 | 苟家园公变 | 320 | 绿色 | 交流10kV | 在运 | 10kV抚南线967 | 三建配电运维站 | 400
440 | 坝上公变 | 80 | 绿色 | 交流10kV | 在运 | 10kV高楠线 | 高镇配电运维站 | 100
441 | 炮桐坝公变(有光伏) | 35.3926 | 黄色 | 交流10kV | 在运 | 10kV高楠线 | 高镇配电运维站 | 80 | -25.8676 | 54.475 |  | 0.32994
442 | 大坨地公变 | 40 | 绿色 | 交流10kV | 在运 | 10kV抚南线967 | 三建配电运维站 | 50
443 | 丫头山公变 | 160 | 绿色 | 交流10kV | 在运 | 10kV高楠线 | 高镇配电运维站 | 200
444 | 卫生院公变（抚南） | 160 | 绿色 | 交流10kV | 在运 | 10kV抚南线967 | 三建配电运维站 | 200
445 | 沙湾公变 | 24 | 绿色 | 交流10kV | 在运 | 10kV高楠线 | 高镇配电运维站 | 30
446 | 德胜场柱上变 | 80 | 绿色 | 交流10kV | 在运 | 10kV社场线955 | 社坛配电运维站 | 100
447 | 新隆堡公变（有光伏） | 38.5525 | 黄色 | 交流10kV | 在运 | 10kV抚南线967 | 三建配电运维站 | 50 | -28.2525 | 29.7 |  | 0.57658
448 | 李家庙台区柱上变 | 134.8 | 绿色 | 交流10kV | 在运 | 10kV社场线955 | 社坛配电运维站 | 200 |  |  | 25.2
449 | 密苗树公变柱上变 | 54.8 | 绿色 | 交流10kV | 在运 | 10kV社崇线952 | 社坛配电运维站 | 100 |  |  | 25.2
450 | 沙子边（崇兴2村）变压器 | 40 | 绿色 | 交流10kV | 在运 | 10kV社崇线952 | 社坛配电运维站 | 50
451 | 背后湾（黎明7号）变压器 | 80 | 绿色 | 交流10kV | 在运 | 10kV社崇线952 | 社坛配电运维站 | 100
452 | 许家山变压器 | 80 | 绿色 | 交流10kV | 在运 | 10kV社崇线952 | 社坛配电运维站 | 100
453 | 三元计生办公变 | 320 | 绿色 | 交流10kV | 在运 | 10kV三场线951 | 三元配电运维站 | 400
454 | 如坝台区柱上变 | 80 | 绿色 | 交流10kV | 在运 | 10kV社崇线952 | 社坛配电运维站 | 100
455 | 南山垭口公变变压器 | 36.6 | 绿色 | 交流10kV | 在运 | 10kV社崇线952 | 社坛配电运维站 | 100 |  | 21.7 | 21.7
456 | 房基湾公变柱上变 | 80 | 绿色 | 交流10kV | 在运 | 10kV社崇线952 | 社坛配电运维站 | 100
457 | 平家山公变柱上变 | 40 | 绿色 | 交流10kV | 在运 | 10kV社崇线952 | 社坛配电运维站 | 50
458 | 滨河花园2#公变 | 320 | 绿色 | 交流10kV | 在运 | 10kV三场线951 | 三元配电运维站 | 400
459 | 曾家岩公变柱上变 | 80 | 绿色 | 交流10kV | 在运 | 10kV社崇线952 | 社坛配电运维站 | 100
460 | 下湾公变柱上变（社崇线） | 15 | 绿色 | 交流10kV | 在运 | 10kV社崇线952 | 社坛配电运维站 | 50 |  |  | 25
461 | 林家庙（崇兴场上#2）变压器 | 160 | 绿色 | 交流10kV | 在运 | 10kV社崇线952 | 社坛配电运维站 | 200
462 | 龙桥湾公变柱上变（有光伏） | 288.106 | 黄色 | 交流10kV | 在运 | 10kV社崇线952 | 社坛配电运维站 | 400 | -8.186 | 10.08 | 30 | 0.020883
463 | 招呼站（十字口）公变柱上变 | 160 | 绿色 | 交流10kV | 在运 | 10kV社崇线952 | 社坛配电运维站 | 200
464 | 石沟子台区柱上变 | 64 | 绿色 | 交流10kV | 在运 | 10kV社中线956 | 社坛配电运维站 | 80
465 | 都督下场口公变 | 17 | 绿色 | 交流10kV | 在运 | 10kV周中线957 | 龙河配电运维站 | 100 |  |  | 63
466 | 燕岩台区柱上变 | 24 | 绿色 | 交流10kV | 在运 | 10kV保金线954 | 社坛配电运维站 | 30
467 | 岔河公变 | 160 | 绿色 | 交流10kV | 在运 | 10kV董场线958 | 三元配电运维站 | 200
468 | 碾盘湾台区柱上变 | 64 | 绿色 | 交流10kV | 在运 | 10kV保金线954 | 社坛配电运维站 | 80
469 | 岩线上台区柱上变 | 48.885 | 绿色 | 交流10kV | 在运 | 10kV保金线954 | 社坛配电运维站 | 100 |  |  | 31.115
470 | 连二坝公变 | 160 | 绿色 | 交流10kV | 在运 | 10kV周中线957 | 龙河配电运维站 | 200
471 | 打字清公变 | 80 | 绿色 | 交流10kV | 在运 | 10kV周中线957 | 龙河配电运维站 | 100
472 | 丫口公变 | 16 | 绿色 | 交流10kV | 在运 | 10kV周中线957 | 龙河配电运维站 | 20
473 | 都督学校公变（有光伏） | 140.3793 | 黄色 | 交流10kV | 在运 | 10kV周中线957 | 龙河配电运维站 | 400 | -21.5543 | 95.13 | 106.045 | 0.054985
474 | 回龙场镇公变 | 80 | 绿色 | 交流10kV | 在运 | 10kV周中线957 | 龙河配电运维站 | 100
475 | 何家院子公变 | 2.16 | 绿色 | 交流10kV | 在运 | 10kV周中线957 | 龙河配电运维站 | 100 |  |  | 77.84
476 | 七跃山林场场部公变 | 320 | 绿色 | 交流10kV | 在运 | 10kV周中线957 | 龙河配电运维站 | 400
477 | 下坝公变（太平） | 160 | 绿色 | 交流10kV | 在运 | 10kV周中线957 | 龙河配电运维站 | 200
478 | 苦草坪公变 | 40 | 绿色 | 交流10kV | 在运 | 10kV周中线957 | 龙河配电运维站 | 50
479 | 羊角庆公变 | 24 | 绿色 | 交流10kV | 在运 | 10kV周中线957 | 龙河配电运维站 | 30
480 | 都督场镇公变(有光伏) | 216.5765 | 黄色 | 交流10kV | 在运 | 10kV周中线957 | 龙河配电运维站 | 400 | -41.5765 | 45 | 100 | 0.10606
481 | 大水井公变 | 80 | 绿色 | 交流10kV | 在运 | 10kV周中线957 | 龙河配电运维站 | 100
482 | 余家坪公变 | 80 | 绿色 | 交流10kV | 在运 | 10kV周中线957 | 龙河配电运维站 | 100
483 | 大水塘公变 | 64 | 绿色 | 交流10kV | 在运 | 10kV周中线957 | 龙河配电运维站 | 80
484 | 徐家榜公变 | 40 | 绿色 | 交流10kV | 在运 | 10kV周中线957 | 龙河配电运维站 | 50
485 | 九顶丫公变 | 40 | 绿色 | 交流10kV | 在运 | 10kV周中线957 | 龙河配电运维站 | 50
486 | 孙基嘴（双桂＃2）台区柱上变 | 80 | 绿色 | 交流10kV | 在运 | 10kV保金线954 | 社坛配电运维站 | 100
487 | 野桃坝1-2队公变 | 10.18 | 绿色 | 交流10kV | 在运 | 10kV湖黄线958 | 三建配电运维站 | 50 |  |  | 29.82
488 | 碾盘台区柱上变 | 40 | 绿色 | 交流10kV | 在运 | 10kV保金线954 | 社坛配电运维站 | 50
489 | 耐子石台区柱上变 | 160 | 绿色 | 交流10kV | 在运 | 10kV保金线954 | 社坛配电运维站 | 200
490 | 断桥公变柱上变 | 44.5 | 绿色 | 交流10kV | 在运 | 10kV社黎线958 | 社坛配电运维站 | 100 |  |  | 35.5
491 | 寿仲子公变柱上变 | 48.5 | 绿色 | 交流10kV | 在运 | 10kV社黎线958 | 社坛配电运维站 | 100 |  |  | 31.5
492 | 杨雀湾公变（社黎） | 15.15 | 绿色 | 交流10kV | 在运 | 10kV社黎线958 | 社坛配电运维站 | 50 |  |  | 24.85
493 | 瓦泥堡公变 | 320 | 绿色 | 交流10kV | 在运 | 10kV湛场线965 | 包鸾配电运维站 | 400
494 | 飞蛾田公变柱上变 | 54.8 | 绿色 | 交流10kV | 在运 | 10kV社黎线958 | 社坛配电运维站 | 100 |  |  | 25.2
495 | 马鞍山公变柱上变 | 160 | 绿色 | 交流10kV | 在运 | 10kV社黎线958 | 社坛配电运维站 | 200
496 | 幼儿园台区柱上变 | 320 | 绿色 | 交流10kV | 在运 | 10kV社黎线958 | 社坛配电运维站 | 400
497 | 新生2号公变 | 24 | 绿色 | 交流10kV | 在运 | 10kV湛场线965 | 包鸾配电运维站 | 30
498 | 杨柳冲公变柱上变 | 40 | 绿色 | 交流10kV | 在运 | 10kV社黎线958 | 社坛配电运维站 | 50
499 | 李家店台区柱上变 | 80 | 绿色 | 交流10kV | 在运 | 10kV社黎线958 | 社坛配电运维站 | 100
500 | 光辉4队公变 | 11.6 | 绿色 | 交流10kV | 在运 | 10kV三汇线958 | 城区配电运检班 | 50 |  |  | 28.4
501 | 金刚背公变 | 320 | 绿色 | 交流10kV | 在运 | 10kV高滨线 | 高镇配电运维站 | 400
502 | 车站公变 | 200 | 绿色 | 交流10kV | 在运 | 10kV高滨线 | 高镇配电运维站 | 250
503 | 吉祥公变 | 252 | 绿色 | 交流10kV | 在运 | 10kV高滨线 | 高镇配电运维站 | 315
504 | 坪石板公变 | 40 | 绿色 | 交流10kV | 在运 | 10kV董培线956 | 三元配电运维站 | 50
505 | 晒谷坝三公变 | 80 | 绿色 | 交流10kV | 在运 | 10kV董培线956 | 三元配电运维站 | 100
506 | 李家湾公变（董培） | 40 | 绿色 | 交流10kV | 在运 | 10kV董培线956 | 三元配电运维站 | 50
507 | 瓦店子公变 | 80 | 绿色 | 交流10kV | 在运 | 10kV董培线956 | 三元配电运维站 | 100
508 | 拖二梁子公变 | 80 | 绿色 | 交流10kV | 在运 | 10kV董培线956 | 三元配电运维站 | 100
509 | 怪坝梁子公变 | 80 | 绿色 | 交流10kV | 在运 | 10kV董培线956 | 三元配电运维站 | 100
510 | 玉河冲公变 | 200 | 绿色 | 交流10kV | 在运 | 10kV董培线956 | 三元配电运维站 | 250
511 | 长门口公变 | 80 | 绿色 | 交流10kV | 在运 | 10kV董培线956 | 三元配电运维站 | 100
512 | 理明新街公变 | 320 | 绿色 | 交流10kV | 在运 | 10kV董培线956 | 三元配电运维站 | 400
513 | 关地坝公变（有光伏） | 39.5051 | 黄色 | 交流10kV | 在运 | 10kV董培线956 | 三元配电运维站 | 100 | -34.0551 | 49.7 | 24.85 | 0.3475
514 | 声地沟公变 | 24 | 绿色 | 交流10kV | 在运 | 10kV包新线955 | 包鸾配电运维站 | 30
515 | 郎家院子公变 | 80 | 绿色 | 交流10kV | 在运 | 10kV包新线955 | 包鸾配电运维站 | 100
516 | 土地坝公变 | 40 | 绿色 | 交流10kV | 在运 | 10kV包新线955 | 包鸾配电运维站 | 50
517 | 新台场上公变 | 252 | 绿色 | 交流10kV | 在运 | 10kV包新线955 | 包鸾配电运维站 | 315
518 | 白树林公变 | 40 | 绿色 | 交流10kV | 在运 | 10kV包新线955 | 包鸾配电运维站 | 50
519 | 金山佳园4#公变 | 252 | 绿色 | 交流10kV | 在运 | 10kV三花线965 | 城区配电运检班 | 315
520 | 看居支线1#公变 | 320 | 绿色 | 交流10kV | 在运 | 10kV三花线965 | 城区配电运检班 | 400
521 | 四垭口台区柱上变 | 80 | 绿色 | 交流10kV | 在运 | 10kV社永线953 | 社坛配电运维站 | 100
522 | 锅铲塝 | 40 | 绿色 | 交流10kV | 在运 | 10kV乌建线958 | 高镇配电运维站 | 50
523 | 三汇线大梁子公变 | 6.96 | 绿色 | 交流10kV | 在运 | 10kV三汇线958 | 城区配电运检班 | 30 |  |  | 17.04
524 | 李龙坡公变 | 40 | 绿色 | 交流10kV | 在运 | 10kV高太线 | 高镇配电运维站 | 50
525 | 张家沟公变(有光伏) | -31.0227 | 黄色 | 交流10kV | 在运 | 10kV高兴线 | 高镇配电运维站 | 200 | -1.4773 | 192.5 |  | 0.0075372
526 | 高六村1#公变（有光伏） | 75.5879 | 黄色 | 交流10kV | 在运 | 10kV高兴线 | 高镇配电运维站 | 100 | -5.4879 | 9.9 |  | 0.055999
527 | 桐子村公变（有光伏） | 112.045 | 绿色 | 交流10kV | 在运 | 10kV高建线 | 高镇配电运维站 | 200 |  | 22.935 | 25.02
528 | 枇杷树角公变（有光伏） | 18.2089 | 黄色 | 交流10kV | 在运 | 10kV白红线963 | 名山配电运维站 | 250 | -3.8089 | 19.17 | 166.43 | 0.015547
529 | 鸣羊包上公变 | 80 | 绿色 | 交流10kV | 在运 | 10kV白红线963 | 名山配电运维站 | 100
530 | 新田沟公变 | 80 | 绿色 | 交流10kV | 在运 | 10kV白红线963 | 名山配电运维站 | 100
531 | 大土公变 | 160 | 绿色 | 交流10kV | 在运 | 10kV白红线963 | 名山配电运维站 | 200
532 | 倒向拐公变（有光伏） | 27.8987 | 黄色 | 交流10kV | 在运 | 10kV白红线963 | 名山配电运维站 | 50 | -17.7187 | 29.82 |  | 0.36161
533 | 长江大桥公变 | 270.185 | 绿色 | 交流10kV | 在运 | 10kV白红线963 | 名山配电运维站 | 400 |  |  | 49.815
534 | 长冲山公变 | 80 | 绿色 | 交流10kV | 在运 | 10kV白红线963 | 名山配电运维站 | 100
535 | 曹溪沟公变(有光伏) | 53.1746 | 黄色 | 交流10kV | 在运 | 10kV高兴线 | 高镇配电运维站 | 200 | -36.2446 | 103.8 | 39.27 | 0.18492
536 | 洞口公变 | 320 | 绿色 | 交流10kV | 在运 | 10kV高太线 | 高镇配电运维站 | 400
537 | 建国15村公变 | 40.06 | 绿色 | 交流10kV | 在运 | 10kV高建线 | 高镇配电运维站 | 125 |  |  | 59.94
538 | 国田公变 | 40 | 绿色 | 交流10kV | 在运 | 10kV高建线 | 高镇配电运维站 | 50
539 | 秦玉祥1#公变 | 320 | 绿色 | 交流10kV | 在运 | 10kV乌建线958 | 高镇配电运维站 | 400
540 | 神鸟公变 | 252 | 绿色 | 交流10kV | 在运 | 10kV高场线 | 高镇配电运维站 | 315
541 | 广场公厕公变 | 320 | 绿色 | 交流10kV | 在运 | 10kV高场线 | 高镇配电运维站 | 400
542 | 团坝子公变 | 35.24 | 绿色 | 交流10kV | 在运 | 10kV高建线 | 高镇配电运维站 | 100 |  |  | 44.76
543 | 前丰公变（光伏） | 40.347 | 黄色 | 交流10kV | 在运 | 10kV三汇线958 | 城区配电运检班 | 50 | -13.127 | 12.78 |  | 0.2679
544 | 红星变压器 | 40 | 绿色 | 交流10kV | 在运 | 10kV三汇线958 | 城区配电运检班 | 50
545 | 大梨树公变 | 24 | 绿色 | 交流10kV | 在运 | 10kV包新线955 | 包鸾配电运维站 | 30
546 | 共和电站公变 | 128 | 绿色 | 交流10kV | 在运 | 10kV包新线955 | 包鸾配电运维站 | 160
547 | 上湾公变（三汇线） | 160 | 绿色 | 交流10kV | 在运 | 10kV三汇线958 | 城区配电运检班 | 200
548 | 童仙寨公变 | 252 | 绿色 | 交流10kV | 在运 | 10kV三汇线958 | 城区配电运检班 | 315
549 | 场镇2#+1号公变 | 252 | 绿色 | 交流10kV | 在运 | 10kV湛场线965 | 包鸾配电运维站 | 315
550 | 杜麻园公变 | 40 | 绿色 | 交流10kV | 在运 | 10kV三汇线958 | 城区配电运检班 | 50
551 | 罗山塘1#公变 | 40 | 绿色 | 交流10kV | 在运 | 10kV三汇线958 | 城区配电运检班 | 50
552 | 大地坝3#公变 | 40 | 绿色 | 交流10kV | 在运 | 10kV湛场线965 | 包鸾配电运维站 | 50
553 | 场镇2#公变 | 252 | 绿色 | 交流10kV | 在运 | 10kV湛场线965 | 包鸾配电运维站 | 315
554 | 场镇1#公变 | 252 | 绿色 | 交流10kV | 在运 | 10kV湛场线965 | 包鸾配电运维站 | 315
555 | 沙田#1公变（有光伏） | 173.0646 | 黄色 | 交流10kV | 在运 | 10kV湛场线965 | 包鸾配电运维站 | 250 | -8.5646 | 35.5 |  | 0.034958
556 | 四坪1#公变（光伏） | 80 | 绿色 | 交流10kV | 在运 | 10kV三汇线958 | 城区配电运检班 | 100
557 | 老林子#2公变 | 252 | 绿色 | 交流10kV | 在运 | 10kV三汇线958 | 城区配电运检班 | 315
558 | 电站公变 | 160 | 绿色 | 交流10kV | 在运 | 10kV三汇线958 | 城区配电运检班 | 200
559 | 汇南场#1公变 | 228.06 | 绿色 | 交流10kV | 在运 | 10kV三汇线958 | 城区配电运检班 | 315 |  |  | 23.94
560 | 中坪村公变 | -27.8 | 绿色 | 交流10kV | 在运 | 10kV湛角线962 | 包鸾配电运维站 | 30 |  |  | 51.8
561 | 汇南场4#公变 | 252 | 绿色 | 交流10kV | 在运 | 10kV三汇线958 | 城区配电运检班 | 315
562 | 三汇线祠堂公变 | 0.95 | 绿色 | 交流10kV | 在运 | 10kV三汇线958 | 城区配电运检班 | 50 |  |  | 39.05
563 | 大地坝村1#公变 | 252 | 绿色 | 交流10kV | 在运 | 10kV湛场线965 | 包鸾配电运维站 | 315
564 | 丁庄1队公变 | 80 | 绿色 | 交流10kV | 在运 | 10kV湛场线965 | 包鸾配电运维站 | 100
565 | 春安水池公变（有光伏） | -1.7066 | 黄色 | 交流10kV | 在运 | 10kV湛场线965 | 包鸾配电运维站 | 100 | -13.9434 | 35 | 60.65 | 0.14228
566 | 甘大林公变（有光伏） | 35.2653 | 黄色 | 交流10kV | 在运 | 10kV湛场线965 | 包鸾配电运维站 | 50 | -12.3053 | 17.04 |  | 0.25113
567 | 粉房丫口公变 | 115.27 | 绿色 | 交流10kV | 在运 | 10kV湛场线965 | 包鸾配电运维站 | 200 |  |  | 44.73
568 | 小湾公变 | 14 | 绿色 | 交流10kV | 在运 | 10kV湛场线965 | 包鸾配电运维站 | 80 |  |  | 50
569 | 浮子溪公变 | 80 | 绿色 | 交流10kV | 在运 | 10kV湛场线965 | 包鸾配电运维站 | 100
570 | 大地坝#4公变 | 252 | 绿色 | 交流10kV | 在运 | 10kV湛场线965 | 包鸾配电运维站 | 315
571 | 大地坝2#公变 | 45 | 绿色 | 交流10kV | 在运 | 10kV湛场线965 | 包鸾配电运维站 | 100 |  |  | 35
572 | 政府2#公变 | 320 | 绿色 | 交流10kV | 在运 | 10kV湛场线965 | 包鸾配电运维站 | 400
573 | 何家坪公变 | 80 | 绿色 | 交流10kV | 在运 | 10kV包新线955 | 包鸾配电运维站 | 100
574 | 川洞公变 | 40 | 绿色 | 交流10kV | 在运 | 10kV包新线955 | 包鸾配电运维站 | 50
575 | 建国14村公变 | 320 | 绿色 | 交流10kV | 在运 | 10kV高建线 | 高镇配电运维站 | 400
576 | 建国11村公变 | 64 | 绿色 | 交流10kV | 在运 | 10kV高建线 | 高镇配电运维站 | 80
577 | 甘塘子公变 | 0.95 | 绿色 | 交流10kV | 在运 | 10kV高建线 | 高镇配电运维站 | 50 |  |  | 39.05
578 | 洋庆湾公变 | 80 | 绿色 | 交流10kV | 在运 | 10kV高建线 | 高镇配电运维站 | 100
579 | 平都中学门前#1公变 | 252 | 绿色 | 交流10kV | 在运 | 10kV三福线959 | 城区配电运检班 | 315
580 | 平都前面公变 | 252 | 绿色 | 交流10kV | 在运 | 10kV三福线959 | 城区配电运检班 | 315
581 | 东门路菜市场3#公变 | 252 | 绿色 | 交流10kV | 在运 | 10kV三福线959 | 城区配电运检班 | 315
582 | 第一建筑公司公变 | 252 | 绿色 | 交流10kV | 在运 | 10kV三福线959 | 城区配电运检班 | 315
583 | 东门路2#公变 | 252 | 绿色 | 交流10kV | 在运 | 10kV三红东线961 | 城区配电运检班 | 315
584 | 仁合#2公变 | 11.6 | 绿色 | 交流10kV | 在运 | 10kV白红线963 | 名山配电运维站 | 50 |  |  | 28.4
585 | 土地湾公变柱上变 | 80 | 绿色 | 交流10kV | 在运 | 10kV社崇线952 | 社坛配电运维站 | 100
586 | 半天云台区柱上变 | 80 | 绿色 | 交流10kV | 在运 | 10kV社崇线952 | 社坛配电运维站 | 100
587 | 湛家湾(崇兴5村)变压器 | 40 | 绿色 | 交流10kV | 在运 | 10kV社崇线952 | 社坛配电运维站 | 50
588 | 梨地坪公变 | 160 | 绿色 | 交流10kV | 在运 | 10kV周大线955 | 三建配电运维站 | 200
589 | 犁地坪1#公变 | 160 | 绿色 | 交流10kV | 在运 | 10kV周大线955 | 三建配电运维站 | 200
590 | 杨柳水公变 | 24 | 绿色 | 交流10kV | 在运 | 10kV周大线955 | 三建配电运维站 | 30
591 | 陈教铺子公变 | 80 | 绿色 | 交流10kV | 在运 | 10kV周大线955 | 三建配电运维站 | 100
592 | 甘泉公变 | 6.2605 | 黄色 | 交流10kV | 在运 | 10kV周大线955 | 三建配电运维站 | 200 | -49.1905 | 150.01 | 52.92 | 0.25097
593 | 旧屋基公变 | -51.9924 | 黄色 | 交流10kV | 在运 | 10kV周大线955 | 三建配电运维站 | 100 | -1.5876 | 54.44 | 79.14 | 0.0162
594 | 中坪公变 | 80 | 绿色 | 交流10kV | 在运 | 10kV周大线955 | 三建配电运维站 | 100
595 | 柏果坝公变 | 40 | 绿色 | 交流10kV | 在运 | 10kV周大线955 | 龙河配电运维站 | 50
596 | 下坪公变 | 80 | 绿色 | 交流10kV | 在运 | 10kV周大线955 | 龙河配电运维站 | 100
597 | 环山子公变 | 80 | 绿色 | 交流10kV | 在运 | 10kV周大线955 | 龙河配电运维站 | 100
598 | 子沟溪公变 | 80 | 绿色 | 交流10kV | 在运 | 10kV周大线955 | 龙河配电运维站 | 100
599 | 大塘子公变 | 320 | 绿色 | 交流10kV | 在运 | 10kV周大线955 | 龙河配电运维站 | 400
600 | 木耳槽公变 | 200 | 绿色 | 交流10kV | 在运 | 10kV周大线955 | 三建配电运维站 | 250
601 | 胡家湾公变(周大) | 2.9784 | 黄色 | 交流10kV | 在运 | 10kV周大线955 | 三建配电运维站 | 50 | -2.6534 | 5.3 | 34.375 | 0.054151
602 | 瓦雀溪公变 | 2.983 | 黄色 | 交流10kV | 在运 | 10kV周大线955 | 三建配电运维站 | 50 | -2.283 | 5.3 | 34 | 0.046592
603 | 厂天坝公变 | 36.1285 | 黄色 | 交流10kV | 在运 | 10kV周大线955 | 三建配电运维站 | 50 | -31.3785 | 35.25 |  | 0.64038
604 | 牛草坪公变 | 40 | 绿色 | 交流10kV | 在运 | 10kV周大线955 | 三建配电运维站 | 50
605 | 朝家山公变 | 80 | 绿色 | 交流10kV | 在运 | 10kV三汇线958 | 城区配电运检班 | 100
606 | 五叶坝（龙兴）台区柱上变 | 40 | 绿色 | 交流10kV | 在运 | 10kV保蒋线953 | 社坛配电运维站 | 50
607 | 绿豆坡台区柱上变 | 40 | 绿色 | 交流10kV | 在运 | 10kV保蒋线953 | 社坛配电运维站 | 50
608 | 河脚公变 | 80 | 绿色 | 交流10kV | 在运 | 10kV周小线956 | 龙河配电运维站 | 100
609 | 茄丫口公变 | 80 | 绿色 | 交流10kV | 在运 | 10kV高兴线 | 高镇配电运维站 | 100
610 | 光堡公变 | 183.42 | 绿色 | 交流10kV | 在运 | 10kV高兴线 | 高镇配电运维站 | 315 |  |  | 68.58
611 | 兴义场口公变(有光伏) | 140.3834 | 黄色 | 交流10kV | 在运 | 10kV高兴线 | 高镇配电运维站 | 315 | -1.5084 | 113.125 |  | 0.0048863
612 | 汶溪老村委公变（有光伏） | 107.9681 | 黄色 | 交流10kV | 在运 | 10kV高兴线 | 高镇配电运维站 | 400 | -12.7581 | 20.32 | 204.47 | 0.032546
613 | 朱家沟公变 | 160 | 绿色 | 交流10kV | 在运 | 10kV十开线953 | 名山配电运维站 | 200
614 | 二秋坝公变 | 80 | 绿色 | 交流10kV | 在运 | 10kV十砖线954 | 名山配电运维站 | 100
615 | 红砖村2#公变 | 40 | 绿色 | 交流10kV | 在运 | 10kV十开线953 | 名山配电运维站 | 50
616 | 农花学校公变 | 160 | 绿色 | 交流10kV | 在运 | 10kV十砖线954 | 名山配电运维站 | 200
617 | 技改公变 | 40.24 | 绿色 | 交流10kV | 在运 | 10kV董五线960 | 三元配电运维站 | 100 |  |  | 39.76
618 | 梨子坡公变 | 80 | 绿色 | 交流10kV | 在运 | 10kV董五线960 | 三元配电运维站 | 100
619 | 桂花树公变（十开） | 80 | 绿色 | 交流10kV | 在运 | 10kV十开线953 | 名山配电运维站 | 100
620 | 康家山#2公变 | 64 | 绿色 | 交流10kV | 在运 | 10kV十开线953 | 名山配电运维站 | 80
621 | 董家边公变 | 160 | 绿色 | 交流10kV | 在运 | 10kV十开线953 | 名山配电运维站 | 200
622 | 干坝子公变（董五） | 80 | 绿色 | 交流10kV | 在运 | 10kV董五线960 | 三元配电运维站 | 100
623 | 蒋家榜公变 | 80 | 绿色 | 交流10kV | 在运 | 10kV十开线953 | 名山配电运维站 | 100
624 | 二登岩公变 | 20 | 绿色 | 交流10kV | 在运 | 10kV十开线953 | 名山配电运维站 | 100 |  |  | 60
625 | 沿江#1公变 | 160 | 绿色 | 交流10kV | 在运 | 10kV十开线953 | 名山配电运维站 | 200
626 | 罗家边公变（有光伏） | 35.6056 | 黄色 | 交流10kV | 在运 | 10kV十开线953 | 名山配电运维站 | 50 | -27.5556 | 31.95 |  | 0.56236
627 | 光明村公变 | 25 | 绿色 | 交流10kV | 在运 | 10kV十开线953 | 名山配电运维站 | 100 |  |  | 55
628 | 上房公变 | 40 | 绿色 | 交流10kV | 在运 | 10kV十开线953 | 名山配电运维站 | 50
629 | 五一1.2队公变 | 160 | 绿色 | 交流10kV | 在运 | 10kV十开线953 | 名山配电运维站 | 200
630 | 黄角堡公变 | 80 | 绿色 | 交流10kV | 在运 | 10kV十开线953 | 名山配电运维站 | 100
631 | 河梁村公变 | 40 | 绿色 | 交流10kV | 在运 | 10kV十开线953 | 名山配电运维站 | 50
632 | 河梁村（河丫口）公变 | 222 | 绿色 | 交流10kV | 在运 | 10kV十开线953 | 名山配电运维站 | 315 |  |  | 30
633 | 高家坝村委会公变（有光伏） | -12.16 | 绿色 | 交流10kV | 在运 | 10kV十开线953 | 名山配电运维站 | 100 |  | 46.08 | 46.08
634 | 高家坝#3公变 | 80 | 绿色 | 交流10kV | 在运 | 10kV十开线953 | 名山配电运维站 | 100
635 | 双红2.3.9队公变（有光伏） | 7.2821 | 黄色 | 交流10kV | 在运 | 10kV十开线953 | 名山配电运维站 | 30 | -8.2821 | 25 |  | 0.2817
636 | 石墙院公变 | 80 | 绿色 | 交流10kV | 在运 | 10kV十开线953 | 名山配电运维站 | 100
637 | 树人张家坝公变 | 160 | 绿色 | 交流10kV | 在运 | 10kV十砖线954 | 名山配电运维站 | 200
638 | 岩脚台区公变 | 40 | 绿色 | 交流10kV | 在运 | 10kV十砖线954 | 名山配电运维站 | 50
639 | 三元村公变（有光伏） | 46.1374 | 黄色 | 交流10kV | 在运 | 10kV十砖线954 | 名山配电运维站 | 200 | -1.4574 | 115.32 |  | 0.0074357
640 | 三口井联权公变（有光伏） | 129.5254 | 黄色 | 交流10kV | 在运 | 10kV十砖线954 | 名山配电运维站 | 200 | -28.6004 | 34.75 | 24.325 | 0.14592
641 | 树人朱家湾公变 | 80 | 绿色 | 交流10kV | 在运 | 10kV十砖线954 | 名山配电运维站 | 100
642 | 万寿桥村大桥公变 | 160 | 绿色 | 交流10kV | 在运 | 10kV十砖线954 | 名山配电运维站 | 200
643 | 树人上石坝公变 | 80 | 绿色 | 交流10kV | 在运 | 10kV十砖线954 | 名山配电运维站 | 100
644 | 玉石5.6队公变 | 40 | 绿色 | 交流10kV | 在运 | 10kV十砖线954 | 名山配电运维站 | 50
645 | 柑橘林公变 | 80 | 绿色 | 交流10kV | 在运 | 10kV十砖线954 | 名山配电运维站 | 100
646 | 石板坡公变（十砖） | 80 | 绿色 | 交流10kV | 在运 | 10kV十砖线954 | 名山配电运维站 | 100
647 | 农花3.4队公变 | 40 | 绿色 | 交流10kV | 在运 | 10kV十砖线954 | 名山配电运维站 | 50
648 | 大石板兴隆公变 | 28.16 | 绿色 | 交流10kV | 在运 | 10kV十砖线954 | 名山配电运维站 | 80 |  |  | 35.84
649 | 大路公变 | 80 | 绿色 | 交流10kV | 在运 | 10kV十砖线954 | 名山配电运维站 | 100
650 | 黄家坪2#公变 | 40 | 绿色 | 交流10kV | 在运 | 10kV十砖线954 | 名山配电运维站 | 50
651 | 树人敬老院公变 | 52.5 | 绿色 | 交流10kV | 在运 | 10kV十砖线954 | 名山配电运维站 | 100 |  |  | 27.5
652 | 玉石公变 | 40 | 绿色 | 交流10kV | 在运 | 10kV十砖线954 | 名山配电运维站 | 50
653 | 万寿桥#3（嘛坝）公变 | 80 | 绿色 | 交流10kV | 在运 | 10kV十砖线954 | 名山配电运维站 | 100
654 | 兴隆#3（朝门院子）公变（有光伏） | 6.338 | 黄色 | 交流10kV | 在运 | 10kV十砖线954 | 名山配电运维站 | 50 | -21.938 | 27.8 | 27.8 | 0.44771
655 | 龙家沟台区（兴隆3）公变（有光伏） | 75.8008 | 黄色 | 交流10kV | 在运 | 10kV十砖线954 | 名山配电运维站 | 100 | -26.5208 | 30.72 |  | 0.27062
656 | 菜场公变（兴隆2+1）公变 | 80 | 绿色 | 交流10kV | 在运 | 10kV十砖线954 | 名山配电运维站 | 100
657 | 塘边公变 | 40 | 绿色 | 交流10kV | 在运 | 10kV十砖线954 | 名山配电运维站 | 50
658 | 黄冒冲公变 | 160 | 绿色 | 交流10kV | 在运 | 10kV十砖线954 | 名山配电运维站 | 200
659 | 塘湾公变 | 16.2 | 绿色 | 交流10kV | 在运 | 10kV高兴线 | 高镇配电运维站 | 50 |  |  | 23.8
660 | 金竹坝公变 | 24 | 绿色 | 交流10kV | 在运 | 10kV周大线955 | 龙河配电运维站 | 30
661 | 分流水2公变 | 24.324 | 黄色 | 交流10kV | 在运 | 10kV周大线955 | 三建配电运维站 | 100 | -0.324 | 56 |  | 0.0033061
662 | 锄口坝公变 | 78.7984 | 黄色 | 交流10kV | 在运 | 10kV周大线955 | 三建配电运维站 | 100 | -4.0984 | 5.3 |  | 0.04182
663 | 柏果树公变 | 24 | 绿色 | 交流10kV | 在运 | 10kV周大线955 | 龙河配电运维站 | 30
664 | 上湾公变 | 24 | 绿色 | 交流10kV | 在运 | 10kV名丰线951 | 名山配电运维站 | 30
665 | 平桥公变 | 160 | 绿色 | 交流10kV | 在运 | 10kV名丰线951 | 名山配电运维站 | 200
666 | 何家坪#1公变（有光伏） | 82.1173 | 黄色 | 交流10kV | 在运 | 10kV名正线945 | 名山配电运维站 | 125 | -17.1173 | 35 |  | 0.13973
667 | 彭家丫口#2公变（有光伏） | 71.8382 | 黄色 | 交流10kV | 在运 | 10kV名正线945 | 名山配电运维站 | 100 | -19.6382 | 27.8 |  | 0.20039
668 | 石滚槽公变 | 80 | 绿色 | 交流10kV | 在运 | 10kV高太线 | 高镇配电运维站 | 100
669 | 大梁子公变 | 40 | 绿色 | 交流10kV | 在运 | 10kV高兴线 | 高镇配电运维站 | 50
670 | 高兴线庙丫口公变(有光伏) | 63.7539 | 黄色 | 交流10kV | 在运 | 10kV高兴线 | 高镇配电运维站 | 80 | -23.7539 | 24 |  | 0.30298
671 | 前丰村#1公变(有光伏) | 84.4125 | 黄色 | 交流10kV | 在运 | 10kV高兴线 | 高镇配电运维站 | 200 | -28.2825 | 103.87 |  | 0.1443
672 | 孙家山公变 | 160 | 绿色 | 交流10kV | 在运 | 10kV高兴线 | 高镇配电运维站 | 200
673 | 兴义后街公变（有光伏） | 263.0786 | 黄色 | 交流10kV | 在运 | 10kV高兴线 | 高镇配电运维站 | 400 | -0.5786 | 57.5 |  | 0.001476
674 | 天水下场口公变(有光伏) | 42.7361 | 黄色 | 交流10kV | 在运 | 10kV高兴线 | 高镇配电运维站 | 200 | -21.0361 | 138.3 |  | 0.10733
675 | 双桂场公变 | 8.05 | 绿色 | 交流10kV | 在运 | 10kV高兴线 | 高镇配电运维站 | 50 |  |  | 31.95
676 | 书店公变 | 220.5 | 绿色 | 交流10kV | 在运 | 10kV高场线 | 高镇配电运维站 | 315 |  |  | 31.5
677 | 团结村公变 | 40 | 绿色 | 交流10kV | 在运 | 10kV高兴线 | 高镇配电运维站 | 50
678 | 兴义政府公变(有光伏) | 176.6857 | 黄色 | 交流10kV | 在运 | 10kV高兴线 | 高镇配电运维站 | 315 | -22.8107 | 98.125 |  | 0.073893
679 | 兴义中学公变(有光伏) | 204.8817 | 黄色 | 交流10kV | 在运 | 10kV高兴线 | 高镇配电运维站 | 315 | -15.3817 | 62.5 |  | 0.049827
680 | 高兴线半坡台区公变（有光伏） | 99.37 | 绿色 | 交流10kV | 在运 | 10kV高兴线 | 高镇配电运维站 | 200 |  | 25.38 | 35.25
681 | 鸦雀边公变 | 88.29 | 绿色 | 交流10kV | 在运 | 10kV高兴线 | 高镇配电运维站 | 200 |  |  | 71.71
682 | 桂花小湾公变 | 80 | 绿色 | 交流10kV | 在运 | 10kV高兴线 | 高镇配电运维站 | 100
683 | 泡巴店公变 | 40 | 绿色 | 交流10kV | 在运 | 10kV高兴线 | 高镇配电运维站 | 50
684 | 殷家岩公变(有光伏) | 38.1192 | 黄色 | 交流10kV | 在运 | 10kV高兴线 | 高镇配电运维站 | 100 | -31.9592 | 73.84 |  | 0.32611
685 | 青龙嘴公变 | 160 | 绿色 | 交流10kV | 在运 | 10kV高兴线 | 高镇配电运维站 | 200
686 | 铁匠沟公变(有光伏) | -125.5957 | 黄色 | 交流10kV | 在运 | 10kV高兴线 | 高镇配电运维站 | 315 | -49.9043 | 246.25 | 181.25 | 0.16166
687 | 殷志力公变 | 160 | 绿色 | 交流10kV | 在运 | 10kV高兴线 | 高镇配电运维站 | 200
688 | 联明村公变 | 128 | 绿色 | 交流10kV | 在运 | 10kV高兴线 | 高镇配电运维站 | 160
689 | 大湾河公变 | 64 | 绿色 | 交流10kV | 在运 | 10kV高兴线 | 高镇配电运维站 | 80
690 | 高五村公变 | 97.77 | 绿色 | 交流10kV | 在运 | 10kV高兴线 | 高镇配电运维站 | 200 |  |  | 62.23
691 | 晒谷石板公变 | 17.8 | 绿色 | 交流10kV | 在运 | 10kV高兴线 | 高镇配电运维站 | 100 |  | 31.1 | 31.1
692 | 杜家沟公变 | 24 | 绿色 | 交流10kV | 在运 | 10kV高兴线 | 高镇配电运维站 | 30
693 | 运盘公变 | 4 | 绿色 | 交流10kV | 在运 | 10kV高兴线 | 高镇配电运维站 | 30 |  |  | 20
694 | 高兴线杨柳公变 | 20.83 | 绿色 | 交流10kV | 在运 | 10kV高兴线 | 高镇配电运维站 | 50 |  |  | 19.17
695 | 团丘堡公变 | 80 | 绿色 | 交流10kV | 在运 | 10kV高兴线 | 高镇配电运维站 | 100
696 | 地丫口公变(有光伏) | 82.5398 | 黄色 | 交流10kV | 在运 | 10kV高兴线 | 高镇配电运维站 | 200 | -20.4198 | 27.5 | 70.38 | 0.10418
697 | 继光下公变 | 128 | 绿色 | 交流10kV | 在运 | 10kV高兴线 | 高镇配电运维站 | 160
698 | 石板溪公变 | 128 | 绿色 | 交流10kV | 在运 | 10kV高兴线 | 高镇配电运维站 | 160
699 | 汶溪沟公变 | 20.625 | 绿色 | 交流10kV | 在运 | 10kV高兴线 | 高镇配电运维站 | 100 |  |  | 59.375
700 | 镇中学公变 | 252 | 绿色 | 交流10kV | 在运 | 10kV高兴线 | 高镇配电运维站 | 315
701 | 桂花村公变 | 216.5 | 绿色 | 交流10kV | 在运 | 10kV高兴线 | 高镇配电运维站 | 315 |  |  | 35.5
702 | 老洞岩公变 | 147.46 | 绿色 | 交流10kV | 在运 | 10kV高兴线 | 高镇配电运维站 | 250 |  |  | 52.54
703 | 三根树脚台区公变 | 80 | 绿色 | 交流10kV | 在运 | 10kV高兴线 | 高镇配电运维站 | 100
704 | 桥头坡公变 | 40 | 绿色 | 交流10kV | 在运 | 10kV高兴线 | 高镇配电运维站 | 50
705 | 高兴线土地梁公变 | 51.6 | 绿色 | 交流10kV | 在运 | 10kV高兴线 | 高镇配电运维站 | 100 |  |  | 28.4
706 | 夜浩岭公变 | 24 | 绿色 | 交流10kV | 在运 | 10kV高兴线 | 高镇配电运维站 | 30
707 | 花园街99附7号公变 | 320 | 绿色 | 交流10kV | 在运 | 10kV名新线941 | 名山配电运维站 | 400
708 | 保健站1#公变 | 252 | 绿色 | 交流10kV | 在运 | 10kV三龙线951 | 城区配电运检班 | 315
709 | 双庙水库公变 | 40 | 绿色 | 交流10kV | 在运 | 10kV三汇线958 | 城区配电运检班 | 50
710 | 白塔公变 | 16.1 | 绿色 | 交流10kV | 在运 | 10kV三汇线958 | 城区配电运检班 | 100 |  |  | 63.9
711 | 柏林公变 | 252 | 绿色 | 交流10kV | 在运 | 10kV高滨线 | 高镇配电运维站 | 315
712 | 毛祥胜公变 | 320 | 绿色 | 交流10kV | 在运 | 10kV高滨线 | 高镇配电运维站 | 400
713 | 川祖路公变 | 320 | 绿色 | 交流10kV | 在运 | 10kV高滨线 | 高镇配电运维站 | 400
714 | 南西居委公变 | 252 | 绿色 | 交流10kV | 在运 | 10kV三新线955 | 城区配电运检班 | 315
715 | 光芒公变 | 80 | 绿色 | 交流10kV | 在运 | 10kV三汇线958 | 城区配电运检班 | 100
716 | 下坝子公变 | 32.75 | 绿色 | 交流10kV | 在运 | 10kV三汇线958 | 城区配电运检班 | 100 |  |  | 47.25
717 | 桃园公变 | 44.846 | 绿色 | 交流10kV | 在运 | 10kV三汇线958 | 城区配电运检班 | 200 |  | 57.577 | 57.577
718 | 青龙2#公变 | -1.2 | 绿色 | 交流10kV | 在运 | 10kV三汇线958 | 城区配电运检班 | 100 |  |  | 81.2
719 | 红胜公变 | 64 | 绿色 | 交流10kV | 在运 | 10kV三汇线958 | 城区配电运检班 | 80
720 | 红胜2#公变 | 80 | 绿色 | 交流10kV | 在运 | 10kV三汇线958 | 城区配电运检班 | 100
721 | 红岩公变 | -26.78 | 绿色 | 交流10kV | 在运 | 10kV三汇线958 | 城区配电运检班 | 50 |  | 33.39 | 33.39
722 | 老林子公变 | 160 | 绿色 | 交流10kV | 在运 | 10kV三汇线958 | 城区配电运检班 | 200
723 | 双庙公变 | 252 | 绿色 | 交流10kV | 在运 | 10kV三汇线958 | 城区配电运检班 | 315
724 | 武胜公变 | 64 | 绿色 | 交流10kV | 在运 | 10kV三汇线958 | 城区配电运检班 | 80
725 | 石桥沟公变（光伏） | 74.9996 | 黄色 | 交流10kV | 在运 | 10kV三汇线958 | 城区配电运检班 | 100 | -30.2496 | 35.25 |  | 0.30867
726 | 罗丝塘#1公变 | 8.05 | 绿色 | 交流10kV | 在运 | 10kV三汇线958 | 城区配电运检班 | 50 |  |  | 31.95
727 | 鱼头堡公变 | 252 | 绿色 | 交流10kV | 在运 | 10kV三汇线958 | 城区配电运检班 | 315
728 | 三汇线塘湾公变 | 80 | 绿色 | 交流10kV | 在运 | 10kV三汇线958 | 城区配电运检班 | 100
729 | 前进公变 | 75.1449 | 黄色 | 交流10kV | 在运 | 10kV三汇线958 | 城区配电运检班 | 100 | -26.6449 | 31.5 |  | 0.27189
730 | 红星八队公变 | 80 | 绿色 | 交流10kV | 在运 | 10kV三汇线958 | 城区配电运检班 | 100
731 | 汇南2#公变 | 240.6784 | 黄色 | 交流10kV | 在运 | 10kV三汇线958 | 城区配电运检班 | 315 | -17.7884 | 29.11 |  | 0.057624
732 | 语录碑公变 | 80 | 绿色 | 交流10kV | 在运 | 10kV三汇线958 | 城区配电运检班 | 100
733 | 上柏树公变 | 80 | 绿色 | 交流10kV | 在运 | 10kV三汇线958 | 城区配电运检班 | 100
734 | 三汇线塘垭口公变 | 40 | 绿色 | 交流10kV | 在运 | 10kV三汇线958 | 城区配电运检班 | 50
735 | 李家冲（12村）台区柱上变 | 40 | 绿色 | 交流10kV | 在运 | 10kV社永线953 | 社坛配电运维站 | 50
736 | 王家湾台区柱上变 | 80 | 绿色 | 交流10kV | 在运 | 10kV社永线953 | 社坛配电运维站 | 100
737 | 文冲丫公变 | 80 | 绿色 | 交流10kV | 在运 | 10kV乌安线960 | 三建配电运维站 | 100
738 | 卫生院公变 | 252 | 绿色 | 交流10kV | 在运 | 10kV名供线956 | 名山配电运维站 | 315
739 | 南丫丘2#公变 | 40 | 绿色 | 交流10kV | 在运 | 10kV包竹线957 | 包鸾配电运维站 | 50
740 | 恩头湾公变 | 24 | 绿色 | 交流10kV | 在运 | 10kV包竹线957 | 包鸾配电运维站 | 30
741 | 包竹线石坝公变 | 80 | 绿色 | 交流10kV | 在运 | 10kV包竹线957 | 包鸾配电运维站 | 100
742 | 土地丫公变 | 80 | 绿色 | 交流10kV | 在运 | 10kV包竹线957 | 包鸾配电运维站 | 100
743 | 半坡公变（包竹线） | 24 | 绿色 | 交流10kV | 在运 | 10kV包竹线957 | 包鸾配电运维站 | 30
744 | 塘湾公变（包竹线） | 40 | 绿色 | 交流10kV | 在运 | 10kV包竹线957 | 包鸾配电运维站 | 50
745 | 任高篇公变 | 40 | 绿色 | 交流10kV | 在运 | 10kV董青线955 | 三元配电运维站 | 50
746 | 东门路1#公变 | 252 | 绿色 | 交流10kV | 在运 | 10kV三红东线961 | 城区配电运检班 | 315
747 | 高庙子公变 | 80 | 绿色 | 交流10kV | 在运 | 10kV董五线960 | 三元配电运维站 | 100
748 | 柿背后公变 | 80 | 绿色 | 交流10kV | 在运 | 10kV董五线960 | 三元配电运维站 | 100
749 | 冲天村公变 | 160 | 绿色 | 交流10kV | 在运 | 10kV三双线958 | 三元配电运维站 | 200
750 | 马道子公变（董五） | 80 | 绿色 | 交流10kV | 在运 | 10kV董五线960 | 三元配电运维站 | 100
751 | 白河洞一公变 | 80 | 绿色 | 交流10kV | 在运 | 10kV董五线960 | 三元配电运维站 | 100
752 | 雷打冲公变 | 80 | 绿色 | 交流10kV | 在运 | 10kV董培线956 | 三元配电运维站 | 100
753 | 彭关6#公变 | 10 | 绿色 | 交流10kV | 在运 | 10kV董五线960 | 三元配电运维站 | 50 |  |  | 30
754 | 佛建13村（有光伏） | 28.88 | 绿色 | 交流10kV | 在运 | 10kV乌建线958 | 高镇配电运维站 | 100 |  | 25.56 | 25.56
755 | 杨家兵2#公变 | 252 | 绿色 | 交流10kV | 在运 | 10kV乌建线958 | 高镇配电运维站 | 315
756 | 丁子湾公变 | 160 | 绿色 | 交流10kV | 在运 | 10kV董五线960 | 三元配电运维站 | 200
757 | 白河洞二公变 | 160 | 绿色 | 交流10kV | 在运 | 10kV董五线960 | 三元配电运维站 | 200
758 | 余家山坝公变 | 80 | 绿色 | 交流10kV | 在运 | 10kV董增线954 | 三元配电运维站 | 100
759 | 关圣场场镇公变 | 160 | 绿色 | 交流10kV | 在运 | 10kV董五线960 | 三元配电运维站 | 200
760 | 青天村光伏变 | 320 | 绿色 | 交流10kV | 在运 | 10kV董青线955 | 三元配电运维站 | 400
761 | 乌龟凼公变 | 40 | 绿色 | 交流10kV | 在运 | 10kV董五线960 | 三元配电运维站 | 50
762 | 关圣场一公变 | 160 | 绿色 | 交流10kV | 在运 | 10kV董五线960 | 三元配电运维站 | 200
763 | 双河口公变（董五） | 40 | 绿色 | 交流10kV | 在运 | 10kV董五线960 | 三元配电运维站 | 50
764 | 白河洞三公变 | 40 | 绿色 | 交流10kV | 在运 | 10kV董五线960 | 三元配电运维站 | 50
765 | 双古坪公变 | 80 | 绿色 | 交流10kV | 在运 | 10kV董库线959 | 三元配电运维站 | 100
766 | 彭家坝二公变 | 160 | 绿色 | 交流10kV | 在运 | 10kV董五线960 | 三元配电运维站 | 200
767 | 前进二公变 | 160 | 绿色 | 交流10kV | 在运 | 10kV董五线960 | 三元配电运维站 | 200
768 | 沙滩子公变 | 24 | 绿色 | 交流10kV | 在运 | 10kV董五线960 | 三元配电运维站 | 30
769 | 包上公变 | 160 | 绿色 | 交流10kV | 在运 | 10kV董五线960 | 三元配电运维站 | 200
770 | 隆家丫口公变 | 40 | 绿色 | 交流10kV | 在运 | 10kV董五线960 | 三元配电运维站 | 50
771 | 丛树林公变 | 64 | 绿色 | 交流10kV | 在运 | 10kV董五线960 | 三元配电运维站 | 80
772 | 杨雀湾公变 | 80 | 绿色 | 交流10kV | 在运 | 10kV董五线960 | 三元配电运维站 | 100
773 | 彭家坝一公变 | 80 | 绿色 | 交流10kV | 在运 | 10kV董五线960 | 三元配电运维站 | 100
774 | 祝家公变 | 160 | 绿色 | 交流10kV | 在运 | 10kV董五线960 | 三元配电运维站 | 200
775 | 甘教公变 | 80 | 绿色 | 交流10kV | 在运 | 10kV董五线960 | 三元配电运维站 | 100
776 | 大丫口三公变 | 40 | 绿色 | 交流10kV | 在运 | 10kV董五线960 | 三元配电运维站 | 50
777 | 瓦泥磅公变 | 80 | 绿色 | 交流10kV | 在运 | 10kV董五线960 | 三元配电运维站 | 100
778 | 大丫口一公变 | 40 | 绿色 | 交流10kV | 在运 | 10kV董五线960 | 三元配电运维站 | 50
779 | 关圣场二公变 | 40 | 绿色 | 交流10kV | 在运 | 10kV董五线960 | 三元配电运维站 | 50
780 | 湾地公变 | 61.54 | 绿色 | 交流10kV | 在运 | 10kV董五线960 | 三元配电运维站 | 100 |  |  | 18.46
781 | 菜地湾公变 | 40 | 绿色 | 交流10kV | 在运 | 10kV董增线954 | 三元配电运维站 | 50
782 | 乌鸡嘴公变 | 160 | 绿色 | 交流10kV | 在运 | 10kV董增线954 | 三元配电运维站 | 200
783 | 黑丫口公变 | 80 | 绿色 | 交流10kV | 在运 | 10kV董增线954 | 三元配电运维站 | 100
784 | 二团堡公变 | 80 | 绿色 | 交流10kV | 在运 | 10kV董增线954 | 三元配电运维站 | 100
785 | 前进公变（董增） | 49.6255 | 黄色 | 交流10kV | 在运 | 10kV董增线954 | 三元配电运维站 | 80 | -22.2855 | 36.66 |  | 0.28425
786 | 百根黄角树公变 | 40 | 绿色 | 交流10kV | 在运 | 10kV董增线954 | 三元配电运维站 | 50
787 | 双河口公变(董库线) | 80 | 绿色 | 交流10kV | 在运 | 10kV董库线959 | 三元配电运维站 | 100
788 | 谭家湾公变 | 160 | 绿色 | 交流10kV | 在运 | 10kV董库线959 | 三元配电运维站 | 200
789 | 观音堂公变 | 80 | 绿色 | 交流10kV | 在运 | 10kV三许线956 | 三元配电运维站 | 100
790 | 丁庄7队台区 | 285.98 | 绿色 | 交流10kV | 在运 | 10kV三丁线953 | 城区配电运检班 | 400 |  |  | 34.02
791 | 二面唐公变 | 40 | 绿色 | 交流10kV | 在运 | 10kV三许线956 | 三元配电运维站 | 50
792 | 孙教公变（三双） | 24 | 绿色 | 交流10kV | 在运 | 10kV保塔线955 | 三元配电运维站 | 30
793 | 青龙二村一公变（中家院子） | 80 | 绿色 | 交流10kV | 在运 | 10kV保塔线955 | 三元配电运维站 | 100
794 | 双龙万胜公变（有光伏） | 12.2984 | 黄色 | 交流10kV | 在运 | 10kV保塔线955 | 三元配电运维站 | 50 | -12.7684 | 40.47 |  | 0.26058
795 | 长垭口公变 | 40 | 绿色 | 交流10kV | 在运 | 10kV董培线956 | 三元配电运维站 | 50
796 | 新民公变（三双） | 80 | 绿色 | 交流10kV | 在运 | 10kV保塔线955 | 三元配电运维站 | 100
797 | 白琳口公变 | 80 | 绿色 | 交流10kV | 在运 | 10kV三罗线952 | 三元配电运维站 | 100
798 | 天池坝公变 | 40 | 绿色 | 交流10kV | 在运 | 10kV三罗线952 | 三元配电运维站 | 50
799 | 古家山3#公变 | 40 | 绿色 | 交流10kV | 在运 | 10kV三许线956 | 三元配电运维站 | 50
800 | 太平庙二公变 | 252 | 绿色 | 交流10kV | 在运 | 10kV三许线956 | 三元配电运维站 | 315
801 | 许明场镇一公变（三许） | 252 | 绿色 | 交流10kV | 在运 | 10kV三许线956 | 三元配电运维站 | 315
802 | 力山大公变 | 320 | 绿色 | 交流10kV | 在运 | 10kV三丁线953 | 城区配电运检班 | 400
803 | 丁庄5.6队公变 | 128 | 绿色 | 交流10kV | 在运 | 10kV三丁线953 | 城区配电运检班 | 160
804 | 南溪移民点1#公变 | 320 | 绿色 | 交流10kV | 在运 | 10kV三丁线953 | 城区配电运检班 | 400
805 | 花园街109号公变 | 320 | 绿色 | 交流10kV | 在运 | 10kV名新线941 | 名山配电运维站 | 400
806 | 派出所#2公变 | 17 | 绿色 | 交流10kV | 在运 | 10kV名新线941 | 名山配电运维站 | 315 |  |  | 235
807 | 花园街62附3号公变 | 320 | 绿色 | 交流10kV | 在运 | 10kV名新线941 | 名山配电运维站 | 400
808 | 冉德圣公变公变 | 252 | 绿色 | 交流10kV | 在运 | 10kV名新线941 | 名山配电运维站 | 315
809 | 花园街98号公变 | 320 | 绿色 | 交流10kV | 在运 | 10kV名新线941 | 名山配电运维站 | 400
810 | 涂料厂公变 | 252 | 绿色 | 交流10kV | 在运 | 10kV三红东线961 | 城区配电运检班 | 315
811 | 涂料厂2#公变 | 252 | 绿色 | 交流10kV | 在运 | 10kV三红东线961 | 城区配电运检班 | 315
812 | 中医院对面公变 | 320 | 绿色 | 交流10kV | 在运 | 10kV三红东线961 | 城区配电运检班 | 400
813 | 百合丽苑公变 | 200 | 绿色 | 交流10kV | 在运 | 10kV三福线959 | 城区配电运检班 | 250
814 | 公安街公变 | 252 | 绿色 | 交流10kV | 在运 | 10kV三福线959 | 城区配电运检班 | 315
815 | 公安街2#公变 | 252 | 绿色 | 交流10kV | 在运 | 10kV三福线959 | 城区配电运检班 | 315
816 | 东门路菜市场#2公变 | 252 | 绿色 | 交流10kV | 在运 | 10kV三福线959 | 城区配电运检班 | 315
817 | 沙湾移民房3#公变2 | 252 | 绿色 | 交流10kV | 在运 | 10kV三福线959 | 城区配电运检班 | 315
818 | 安宁场公变 | 160 | 绿色 | 交流10kV | 在运 | 10kV乌安线960 | 三建配电运维站 | 200
819 | 门口山公变 | 40 | 绿色 | 交流10kV | 在运 | 10kV三仁线957 | 三元配电运维站 | 50
820 | 黄沙坡公变 | 40 | 绿色 | 交流10kV | 在运 | 10kV周太线952 | 龙河配电运维站 | 50
821 | 房保中心公变 | 252 | 绿色 | 交流10kV | 在运 | 10kV高祥线 | 高镇配电运维站 | 315
822 | 通堂湾#1公变（有光伏） | 307.9865 | 黄色 | 交流10kV | 在运 | 10kV周茶线951 | 龙河配电运维站 | 400 | -22.3615 | 34.375 |  | 0.057045
823 | 郭家沟公变 | 40 | 绿色 | 交流10kV | 在运 | 10kV湖黄线958 | 三建配电运维站 | 50
824 | 董教公变 | 24 | 绿色 | 交流10kV | 在运 | 10kV湖黄线958 | 三建配电运维站 | 30
825 | 学堂堡公变（有光伏） | -11.3567 | 黄色 | 交流10kV | 在运 | 10kV湖黄线958 | 三建配电运维站 | 200 | -0.4633 | 97.98 | 73.84 | 0.0023638
826 | 徐家沟公变 | 80 | 绿色 | 交流10kV | 在运 | 10kV湖黄线958 | 三建配电运维站 | 100
827 | 鲁家冲公变（有光伏） | -47.1251 | 黄色 | 交流10kV | 在运 | 10kV三梯线953 | 三元配电运维站 | 50 | -23.5649 | 39.69 | 71 | 0.48092
828 | 河迪垭口公变 | 40 | 绿色 | 交流10kV | 在运 | 10kV三罗线952 | 三元配电运维站 | 50
829 | 白引冲公变 | 80 | 绿色 | 交流10kV | 在运 | 10kV高兴线 | 高镇配电运维站 | 100
830 | 田家沟公变 | 40 | 绿色 | 交流10kV | 在运 | 10kV三梯线953 | 三元配电运维站 | 50
831 | 小丫口公变（三梯） | 40 | 绿色 | 交流10kV | 在运 | 10kV三梯线953 | 三元配电运维站 | 50
832 | 石灰坝二公变 | 5.21 | 绿色 | 交流10kV | 在运 | 10kV三梯线953 | 三元配电运维站 | 50 |  |  | 34.79
833 | 蛇家沟养殖场公变 | 160 | 绿色 | 交流10kV | 在运 | 10kV三梯线953 | 三元配电运维站 | 200
834 | 蛇家沟公变 | 80 | 绿色 | 交流10kV | 在运 | 10kV三梯线953 | 三元配电运维站 | 100
835 | 蔡家院子公变 | 160 | 绿色 | 交流10kV | 在运 | 10kV三梯线953 | 三元配电运维站 | 200
836 | 陶家铺子公变 | 80 | 绿色 | 交流10kV | 在运 | 10kV三梯线953 | 三元配电运维站 | 100
837 | 塘家岩公变 | 24 | 绿色 | 交流10kV | 在运 | 10kV三梯线953 | 三元配电运维站 | 30
838 | 梯子河居民点公变 | 305 | 绿色 | 交流10kV | 在运 | 10kV三梯线953 | 三元配电运维站 | 400 |  | 15
839 | 敬老院公变 | 252 | 绿色 | 交流10kV | 在运 | 10kV高兴线 | 高镇配电运维站 | 315
840 | 向教湾公变 | 40 | 绿色 | 交流10kV | 在运 | 10kV三仁线957 | 三元配电运维站 | 50
841 | 麻柳村二公变 | 0.06 | 绿色 | 交流10kV | 在运 | 10kV三罗线952 | 三元配电运维站 | 30 |  |  | 23.94
842 | 塘坝公变（三罗）（有光伏） | 15.7249 | 黄色 | 交流10kV | 在运 | 10kV三罗线952 | 三元配电运维站 | 30 | -6.7249 | 15 |  | 0.22874
843 | 关都坝公变（有光伏） | 243.0131 | 黄色 | 交流10kV | 在运 | 10kV三罗线952 | 三元配电运维站 | 315 | -6.2131 | 15.2 |  | 0.020127
844 | 古灵堡公变 | 52.28 | 绿色 | 交流10kV | 在运 | 10kV三罗线952 | 三元配电运维站 | 100 |  |  | 27.72
845 | 白堰坝公变（有光伏） | 35.53 | 黄色 | 交流10kV | 在运 | 10kV三罗线952 | 三元配电运维站 | 50 | -26.77 | 31.24 |  | 0.54633
846 | 白家丫口公变 | 252 | 绿色 | 交流10kV | 在运 | 10kV三罗线952 | 三元配电运维站 | 315
847 | 大城寨公变（有光伏） | 31.5775 | 黄色 | 交流10kV | 在运 | 10kV三罗线952 | 三元配电运维站 | 200 | -1.3175 | 129.74 |  | 0.0067219
848 | 大城寨望岩石光伏（有光伏） | 320 | 绿色 | 交流10kV | 在运 | 10kV三罗线952 | 三元配电运维站 | 400
849 | 丫口坝公变（有光伏） | 132.2851 | 黄色 | 交流10kV | 在运 | 10kV三罗线952 | 三元配电运维站 | 200 | -36.7651 | 64.48 |  | 0.18758
850 | 瓦泥坝公变 | 160 | 绿色 | 交流10kV | 在运 | 10kV三罗线952 | 三元配电运维站 | 200
851 | 大竹林公变（三罗）（有光伏） | 10.847 | 黄色 | 交流10kV | 在运 | 10kV三罗线952 | 三元配电运维站 | 50 | -6.567 | 8 | 27.72 | 0.13402
852 | 红岩坝公变（有光伏） | 155.2843 | 黄色 | 交流10kV | 在运 | 10kV三罗线952 | 三元配电运维站 | 200 | -5.5543 | 10.27 |  | 0.028338
853 | 樊家山公变（有光伏） | 33.85 | 绿色 | 交流10kV | 在运 | 10kV三罗线952 | 三元配电运维站 | 100 |  | 46.15
854 | 罗家安置点公变（有光伏） | 210.7464 | 黄色 | 交流10kV | 在运 | 10kV三罗线952 | 三元配电运维站 | 315 | -35.2964 | 39.05 | 37.5 | 0.11434
855 | 豹子石公变 | 320 | 绿色 | 交流10kV | 在运 | 10kV三罗线952 | 三元配电运维站 | 400
856 | 边湾公变 | 40 | 绿色 | 交流10kV | 在运 | 10kV三罗线952 | 三元配电运维站 | 50
857 | 邱家湾公变 | 40 | 绿色 | 交流10kV | 在运 | 10kV三罗线952 | 三元配电运维站 | 50
858 | 丛树岩公变 | -1.91 | 绿色 | 交流10kV | 在运 | 10kV三罗线952 | 三元配电运维站 | 50 |  |  | 41.91
859 | 冯家湾公变 | 160 | 绿色 | 交流10kV | 在运 | 10kV三罗线952 | 三元配电运维站 | 200
860 | 丫口塘公变（三罗） | 160 | 绿色 | 交流10kV | 在运 | 10kV三罗线952 | 三元配电运维站 | 200
861 | 肖家冲招呼站公变 | 160 | 绿色 | 交流10kV | 在运 | 10kV三许线956 | 三元配电运维站 | 200
862 | 关门石二公变（三许） | 40 | 绿色 | 交流10kV | 在运 | 10kV三许线956 | 三元配电运维站 | 50
863 | 培关场镇公变（三许） | 110.36 | 绿色 | 交流10kV | 在运 | 10kV三许线956 | 三元配电运维站 | 160 |  |  | 17.64
864 | 大屋嘴公变 | 252 | 绿色 | 交流10kV | 在运 | 10kV周茶线951 | 龙河配电运维站 | 315
865 | 冲天公变（三罗） | 160 | 绿色 | 交流10kV | 在运 | 10kV三罗线952 | 三元配电运维站 | 200
866 | 达尔坟公变 | 24 | 绿色 | 交流10kV | 在运 | 10kV保塔线955 | 三元配电运维站 | 30
867 | 黄金堡公变（有光伏） | -148.9272 | 黄色 | 交流10kV | 在运 | 10kV高建线 | 高镇配电运维站 | 200 | -1.0728 | 310 |  | 0.0054735
868 | 移民#1公变 | 252 | 绿色 | 交流10kV | 在运 | 10kV 丰园二964 | 城区配电运检班 | 315
869 | 马鞍山移民点1#公变 | 320 | 绿色 | 交流10kV | 在运 | 10kV乌秀线956 | 城区配电运检班 | 400
870 | 移民#12公变 | 200 | 绿色 | 交流10kV | 在运 | 10kV 丰园二964 | 城区配电运检班 | 250
871 | 移民#4公变 | 320 | 绿色 | 交流10kV | 在运 | 10kV 丰园二964 | 城区配电运检班 | 400
872 | 移民#6公变 | 320 | 绿色 | 交流10kV | 在运 | 10kV 丰园二964 | 城区配电运检班 | 400
873 | 移民#19公变 | 252 | 绿色 | 交流10kV | 在运 | 10kV 丰园二964 | 城区配电运检班 | 315
874 | 移民#20公变 | 252 | 绿色 | 交流10kV | 在运 | 10kV 丰园二964 | 城区配电运检班 | 315
875 | 移民#17公变 | 200 | 绿色 | 交流10kV | 在运 | 10kV 丰园二964 | 城区配电运检班 | 250
876 | 工业园区石材园3#公变 | 320 | 绿色 | 交流10kV | 在运 | 10kV 丰园二964 | 城区配电运检班 | 400
877 | 建国9村公变 | 80 | 绿色 | 交流10kV | 在运 | 10kV高建线 | 高镇配电运维站 | 100
878 | 苟树坪公变（有光伏） | 5.1 | 绿色 | 交流10kV | 在运 | 10kV高建线 | 高镇配电运维站 | 100 |  | 74.9
879 | 学堂湾公变（高建线）（有光伏） | 75.7373 | 黄色 | 交流10kV | 在运 | 10kV高建线 | 高镇配电运维站 | 100 | -38.3373 | 42.6 |  | 0.3912
880 | 铁匠岭公变 | 30.47 | 绿色 | 交流10kV | 在运 | 10kV周茶线951 | 龙河配电运维站 | 100 |  |  | 49.53
881 | 破石子公变 | 160 | 绿色 | 交流10kV | 在运 | 10kV周茶线951 | 龙河配电运维站 | 200
882 | 海特1#公变 | 252 | 绿色 | 交流10kV | 在运 | 10kV乌秀线956 | 城区配电运检班 | 315
883 | 秀龙公变 | 40 | 绿色 | 交流10kV | 在运 | 10kV乌秀线956 | 城区配电运检班 | 50
884 | 聚仙小区公变 | 252 | 绿色 | 交流10kV | 在运 | 10kV乌秀线956 | 城区配电运检班 | 315
885 | 移民#5公变 | 200 | 绿色 | 交流10kV | 在运 | 10kV 丰园二964 | 城区配电运检班 | 250
886 | 移民#14公变 | 320 | 绿色 | 交流10kV | 在运 | 10kV 丰园二964 | 城区配电运检班 | 400
887 | 移民#13公变 | 200 | 绿色 | 交流10kV | 在运 | 10kV 丰园二964 | 城区配电运检班 | 250
888 | 秦家岩台区公变 | 80 | 绿色 | 交流10kV | 在运 | 10kV高楠线 | 高镇配电运维站 | 100
889 | 徐家坡公变柱上变 | 80 | 绿色 | 交流10kV | 在运 | 10kV社崇线952 | 社坛配电运维站 | 100
890 | 大湾公变柱上变 | 80 | 绿色 | 交流10kV | 在运 | 10kV社崇线952 | 社坛配电运维站 | 100
891 | 新店子公变 | 200 | 绿色 | 交流10kV | 在运 | 10kV乌莲线959 | 三建配电运维站 | 250
892 | 双路乡下公变 | 160 | 绿色 | 交流10kV | 在运 | 10kV乌莲线959 | 三建配电运维站 | 200
893 | 中蹬公变 | 24 | 绿色 | 交流10kV | 在运 | 10kV乌莲线959 | 三建配电运维站 | 30
894 | 新廷沟公变 | 40 | 绿色 | 交流10kV | 在运 | 10kV湖黄线958 | 三建配电运维站 | 50
895 | 大安场公变柱上变 | 80 | 绿色 | 交流10kV | 在运 | 10kV社崇线952 | 社坛配电运维站 | 100
896 | 丁家坝（崇兴11村）公变柱上变 | 80 | 绿色 | 交流10kV | 在运 | 10kV社崇线952 | 社坛配电运维站 | 100
897 | 金竹苑3#公变 | 252 | 绿色 | 交流10kV | 在运 | 10kV湖厢线959 | 三建配电运维站 | 315
898 | 龙洞坪公变 | 0.24 | 绿色 | 交流10kV | 在运 | 10kV湖厢线959 | 三建配电运维站 | 50 |  |  | 39.76
899 | 供销社公变 | 252 | 绿色 | 交流10kV | 在运 | 10kV高祥线 | 高镇配电运维站 | 315
900 | 供销家园公变 | 252 | 绿色 | 交流10kV | 在运 | 10kV高祥线 | 高镇配电运维站 | 315
901 | 高石公变 | 252 | 绿色 | 交流10kV | 在运 | 10kV高祥线 | 高镇配电运维站 | 315
902 | 国治公变 | 320 | 绿色 | 交流10kV | 在运 | 10kV高祥线 | 高镇配电运维站 | 400
903 | 人头山公变 | 320 | 绿色 | 交流10kV | 在运 | 10kV高祥线 | 高镇配电运维站 | 400
904 | 范家河公变 | 320 | 绿色 | 交流10kV | 在运 | 10kV高祥线 | 高镇配电运维站 | 400
905 | 关青沟公变 | 40 | 绿色 | 交流10kV | 在运 | 10kV高楠线 | 高镇配电运维站 | 50
906 | 方家冲公变柱上变 | 80 | 绿色 | 交流10kV | 在运 | 10kV社崇线952 | 社坛配电运维站 | 100
907 | 陈华公变 | 252 | 绿色 | 交流10kV | 在运 | 10kV乌莲线959 | 三建配电运维站 | 315
908 | 新湾（接龙2-4）变压器 | 80 | 绿色 | 交流10kV | 在运 | 10kV社崇线952 | 社坛配电运维站 | 100
909 | 大屋基公变（有光伏） | 17.2127 | 黄色 | 交流10kV | 在运 | 10kV高楠线 | 高镇配电运维站 | 160 | -1.2527 | 77.39 | 34.65 | 0.0079892
910 | 田榜公变 | 8 | 绿色 | 交流10kV | 在运 | 10kV暨建线957 | 三建配电运维站 | 100 |  |  | 72
911 | 龙孔丘公变 | 160 | 绿色 | 交流10kV | 在运 | 10kV高楠线 | 高镇配电运维站 | 200
912 | 龙泉寺台区公变 | 80 | 绿色 | 交流10kV | 在运 | 10kV高楠线 | 高镇配电运维站 | 100
913 | 庙顶坡公变 | 80 | 绿色 | 交流10kV | 在运 | 10kV乌莲线959 | 三建配电运维站 | 100
914 | 山草坝公变 | 24 | 绿色 | 交流10kV | 在运 | 10kV抚南线967 | 三建配电运维站 | 30
915 | 大面场公变 | 160 | 绿色 | 交流10kV | 在运 | 10kV高楠线 | 高镇配电运维站 | 200
916 | 龙神堂公变 | 160 | 绿色 | 交流10kV | 在运 | 10kV高楠线 | 高镇配电运维站 | 200
917 | 石桥一队公变 | 40 | 绿色 | 交流10kV | 在运 | 10kV乌莲线959 | 三建配电运维站 | 50
918 | 楠木林场公变 | 80 | 绿色 | 交流10kV | 在运 | 10kV乌莲线959 | 三建配电运维站 | 100
919 | 高楠线沙地坡公变(有光伏) | 75.6141 | 黄色 | 交流10kV | 在运 | 10kV高楠线 | 高镇配电运维站 | 100 | -24.7241 | 29.11 |  | 0.25229
920 | 楠竹7村公变 | 40 | 绿色 | 交流10kV | 在运 | 10kV高楠线 | 高镇配电运维站 | 50
921 | 金台下公变 | 1 | 绿色 | 交流10kV | 在运 | 10kV高楠线 | 高镇配电运维站 | 30 |  |  | 23
922 | 黄家公变(有光伏) | 131.613 | 黄色 | 交流10kV | 在运 | 10kV高楠线 | 高镇配电运维站 | 200 | -24.388 | 52.775 |  | 0.12443
923 | 枢家坝公变 | 25 | 绿色 | 交流10kV | 在运 | 10kV湖黄线958 | 三建配电运维站 | 50 |  |  | 15
924 | 张家坝公变 | 80 | 绿色 | 交流10kV | 在运 | 10kV高楠线 | 高镇配电运维站 | 100
925 | 黄角树公变 | 117.16 | 绿色 | 交流10kV | 在运 | 10kV高楠线 | 高镇配电运维站 | 200 |  |  | 42.84
926 | 玉溪村公变 | 80 | 绿色 | 交流10kV | 在运 | 10kV高楠线 | 高镇配电运维站 | 100
927 | 楠竹场公变 | 252 | 绿色 | 交流10kV | 在运 | 10kV高楠线 | 高镇配电运维站 | 315
928 | 移民点公变（有光伏） | -66 | 绿色 | 交流10kV | 在运 | 10kV高楠线 | 高镇配电运维站 | 100 |  | 63 | 83
929 | 锅圈公变 | 24 | 绿色 | 交流10kV | 在运 | 10kV高楠线 | 高镇配电运维站 | 30
930 | 黑岩头公变柱上变 | 80 | 绿色 | 交流10kV | 在运 | 10kV社崇线952 | 社坛配电运维站 | 100
931 | 大地嘴（石字口1）变压器 | 80 | 绿色 | 交流10kV | 在运 | 10kV社崇线952 | 社坛配电运维站 | 100
932 | 新屋丫口公变柱上变（社崇线） | 160 | 绿色 | 交流10kV | 在运 | 10kV社崇线952 | 社坛配电运维站 | 200
933 | 月儿湾公变柱上变 | 160 | 绿色 | 交流10kV | 在运 | 10kV社崇线952 | 社坛配电运维站 | 200
934 | 李子邱公变柱上变 | 80 | 绿色 | 交流10kV | 在运 | 10kV社崇线952 | 社坛配电运维站 | 100
935 | 灌边公变柱上变 | 122.2 | 绿色 | 交流10kV | 在运 | 10kV社崇线952 | 社坛配电运维站 | 200 |  |  | 37.8
936 | 三丰丫口（大堡12-3）变压器 | 40 | 绿色 | 交流10kV | 在运 | 10kV社崇线952 | 社坛配电运维站 | 50
937 | 坎上公变（社崇） | 57.28 | 绿色 | 交流10kV | 在运 | 10kV社崇线952 | 社坛配电运维站 | 100 |  |  | 22.72
938 | 天主堂丫口公变 | 80 | 绿色 | 交流10kV | 在运 | 10kV社崇线952 | 社坛配电运维站 | 100
939 | 杨家河公变柱上变 | 80 | 绿色 | 交流10kV | 在运 | 10kV社崇线952 | 社坛配电运维站 | 100
940 | 团碾盘公变柱上变 | 320 | 绿色 | 交流10kV | 在运 | 10kV社崇线952 | 社坛配电运维站 | 400
941 | 坨田公变 | 320 | 绿色 | 交流10kV | 在运 | 10kV湖黄线958 | 三建配电运维站 | 400
942 | 庙地坝公变柱上变 | 80 | 绿色 | 交流10kV | 在运 | 10kV社崇线952 | 社坛配电运维站 | 100
943 | 横燕公变柱上变 | -19.54 | 绿色 | 交流10kV | 在运 | 10kV社崇线952 | 社坛配电运维站 | 100 |  | 49.77 | 49.77
944 | 大丫口公变柱上变（社黎线） | 80 | 绿色 | 交流10kV | 在运 | 10kV社崇线952 | 社坛配电运维站 | 100
945 | 石子岭公变 | 40 | 绿色 | 交流10kV | 在运 | 10kV保塔线955 | 三元配电运维站 | 50
946 | 易教公变（三双） | 160 | 绿色 | 交流10kV | 在运 | 10kV保塔线955 | 三元配电运维站 | 200
947 | 沟坝公变 | 20 | 绿色 | 交流10kV | 在运 | 10kV十白线956 | 名山配电运维站 | 100 |  |  | 60
948 | 十直蒋家沟公变 | 80 | 绿色 | 交流10kV | 在运 | 10kV十白线956 | 名山配电运维站 | 100
949 | 黄沙村公变 | 80 | 绿色 | 交流10kV | 在运 | 10kV湖黄线958 | 三建配电运维站 | 100
950 | 井丫口公变 | 320 | 绿色 | 交流10kV | 在运 | 10kV三梯线953 | 三元配电运维站 | 400
951 | 上湾坪公变 | 128.5 | 绿色 | 交流10kV | 在运 | 10kV三罗线952 | 三元配电运维站 | 200 |  |  | 31.5
952 | 宴沟公变 | 40 | 绿色 | 交流10kV | 在运 | 10kV三罗线952 | 三元配电运维站 | 50
953 | 漆匠嘴公变 | 80 | 绿色 | 交流10kV | 在运 | 10kV三罗线952 | 三元配电运维站 | 100
954 | 桃子园公变 | 80 | 绿色 | 交流10kV | 在运 | 10kV董培线956 | 三元配电运维站 | 100
955 | 王家岩1公变变压器 | 0.1 | 绿色 | 交流10kV | 在运 | 10kV董培线956 | 三元配电运维站 | 50 |  |  | 39.9
956 | 中和站公变 | 160 | 绿色 | 交流10kV | 在运 | 10kV董培线956 | 三元配电运维站 | 200
957 | 风河榜公变 | 80 | 绿色 | 交流10kV | 在运 | 10kV董培线956 | 三元配电运维站 | 100
958 | 早谷田塝公变 | 80 | 绿色 | 交流10kV | 在运 | 10kV董培线956 | 三元配电运维站 | 100
959 | 黑二坟公变 | 40 | 绿色 | 交流10kV | 在运 | 10kV董培线956 | 三元配电运维站 | 50
960 | 土地湾公变 | 57.6 | 绿色 | 交流10kV | 在运 | 10kV董培线956 | 三元配电运维站 | 100 |  |  | 22.4
961 | 脚湾公变 | 25.4 | 绿色 | 交流10kV | 在运 | 10kV董培线956 | 三元配电运维站 | 100 |  |  | 54.6
962 | 前丰公变变压器 | 43.08 | 绿色 | 交流10kV | 在运 | 10kV董培线956 | 三元配电运维站 | 100 |  |  | 36.92
963 | 下菇坝子公变 | 80 | 绿色 | 交流10kV | 在运 | 10kV董培线956 | 三元配电运维站 | 100
964 | 农贸市场公变 | 252 | 绿色 | 交流10kV | 在运 | 10kV董培线956 | 三元配电运维站 | 315
965 | 隆家水库公变 | 80 | 绿色 | 交流10kV | 在运 | 10kV董培线956 | 三元配电运维站 | 100
966 | 黄角树公变（董培） | 125.7 | 绿色 | 交流10kV | 在运 | 10kV董培线956 | 三元配电运维站 | 200 |  |  | 34.3
967 | 坪上公变柱上变（社崇线） | 80 | 绿色 | 交流10kV | 在运 | 10kV社崇线952 | 社坛配电运维站 | 100
968 | 白岩脚公变柱上变 | 80 | 绿色 | 交流10kV | 在运 | 10kV社崇线952 | 社坛配电运维站 | 100
969 | 后冲公变柱上变 | 160 | 绿色 | 交流10kV | 在运 | 10kV社崇线952 | 社坛配电运维站 | 200
970 | 黄家坝公变 | 64 | 绿色 | 交流10kV | 在运 | 10kV董青线955 | 三元配电运维站 | 80
971 | 菜地沟公变 | 40 | 绿色 | 交流10kV | 在运 | 10kV董青线955 | 三元配电运维站 | 50
972 | 石宝寨公变 | 80 | 绿色 | 交流10kV | 在运 | 10kV湖厢线959 | 三建配电运维站 | 100
973 | 观云涧5#公变 | 200 | 绿色 | 交流10kV | 在运 | 10kV湖厢线959 | 三建配电运维站 | 250
974 | 谭家言2公变 | 160 | 绿色 | 交流10kV | 在运 | 10kV乌莲线959 | 三建配电运维站 | 200
975 | 巴湾公变 | 40 | 绿色 | 交流10kV | 在运 | 10kV董库线959 | 三元配电运维站 | 50
976 | 双流石公变（有光伏） | 233.0879 | 黄色 | 交流10kV | 在运 | 10kV三许线956 | 三元配电运维站 | 315 | -16.0879 | 35 |  | 0.052115
977 | 大龙门公变（三许） | 80 | 绿色 | 交流10kV | 在运 | 10kV三许线956 | 三元配电运维站 | 100
978 | 张帽山公变（有光伏） | 53.3607 | 黄色 | 交流10kV | 在运 | 10kV三许线956 | 三元配电运维站 | 100 | -11.8607 | 38.5 |  | 0.12103
979 | 许明场镇二公变（三许） | 150.5 | 绿色 | 交流10kV | 在运 | 10kV三许线956 | 三元配电运维站 | 315 |  |  | 101.5
980 | 肖家冲二公变 | 64 | 绿色 | 交流10kV | 在运 | 10kV三许线956 | 三元配电运维站 | 80
981 | 七梁子公变 | 40 | 绿色 | 交流10kV | 在运 | 10kV三许线956 | 三元配电运维站 | 50
982 | 大屋嘴公变（三许）（有光伏） | -32.85 | 绿色 | 交流10kV | 在运 | 10kV三许线956 | 三元配电运维站 | 100 |  | 30 | 82.85
983 | 刘家哨公变（三许） | -39.8 | 绿色 | 交流10kV | 在运 | 10kV三许线956 | 三元配电运维站 | 50 |  | 39.9 | 39.9
984 | 兴无嘴公变 | 252 | 绿色 | 交流10kV | 在运 | 10kV三许线956 | 三元配电运维站 | 315
985 | 草木坡公变 | -23.9 | 绿色 | 交流10kV | 在运 | 10kV三许线956 | 三元配电运维站 | 50 |  |  | 63.9
986 | 核桃湾公变 | 80 | 绿色 | 交流10kV | 在运 | 10kV三许线956 | 三元配电运维站 | 100
987 | 沙田坝公变（董培） | 80 | 绿色 | 交流10kV | 在运 | 10kV三许线956 | 三元配电运维站 | 100
988 | 高岗堰台区柱上变 | 80 | 绿色 | 交流10kV | 在运 | 10kV社黎线958 | 社坛配电运维站 | 100
989 | 五福巴渝新居公变柱上变 | 252 | 绿色 | 交流10kV | 在运 | 10kV社黎线958 | 社坛配电运维站 | 315
990 | 中华路福中支线2#公变 | 252 | 绿色 | 交流10kV | 在运 | 10kV三福线959 | 城区配电运检班 | 315
991 | 老燕窝公变 | 80 | 绿色 | 交流10kV | 在运 | 10kV乌建线958 | 高镇配电运维站 | 100
992 | 后坝子公变 | 120.95 | 绿色 | 交流10kV | 在运 | 10kV乌建线958 | 高镇配电运维站 | 200 |  |  | 39.05
993 | 佛建12村公变 | 19.5 | 绿色 | 交流10kV | 在运 | 10kV乌建线958 | 高镇配电运维站 | 100 |  |  | 60.5
994 | 柏箱坡台区柱上变 | 80 | 绿色 | 交流10kV | 在运 | 10kV社永线953 | 社坛配电运维站 | 100
995 | 天池公变（乌建） | 160 | 绿色 | 交流10kV | 在运 | 10kV乌建线958 | 高镇配电运维站 | 200
996 | 佛建11村公变(有光伏) | -32.7212 | 黄色 | 交流10kV | 在运 | 10kV乌建线958 | 高镇配电运维站 | 100 | -32.5288 | 74.25 | 71 | 0.33193
997 | 高石坎台区柱上变 | 80 | 绿色 | 交流10kV | 在运 | 10kV社永线953 | 社坛配电运维站 | 100
998 | 大石湾台区柱上变 | 24 | 绿色 | 交流10kV | 在运 | 10kV社永线953 | 社坛配电运维站 | 30
999 | 马鞍山2#公变 | 80 | 绿色 | 交流10kV | 在运 | 10kV乌建线958 | 高镇配电运维站 | 100
1000 | 坟湾子公变 | 80 | 绿色 | 交流10kV | 在运 | 10kV乌建线958 | 高镇配电运维站 | 100
1001 | 大塘湾公变 | 80 | 绿色 | 交流10kV | 在运 | 10kV乌建线958 | 高镇配电运维站 | 100
1002 | 保家炉公变 | 93.21 | 绿色 | 交流10kV | 在运 | 10kV乌建线958 | 高镇配电运维站 | 160 |  |  | 34.79
1003 | 后槽公变 | 80 | 绿色 | 交流10kV | 在运 | 10kV乌建线958 | 高镇配电运维站 | 100
1004 | 新铺子公变(有光伏) | 77.9606 | 黄色 | 交流10kV | 在运 | 10kV乌建线958 | 高镇配电运维站 | 315 | -0.9606 | 175 |  | 0.0031118
1005 | 试验地公变 | 40 | 绿色 | 交流10kV | 在运 | 10kV乌建线958 | 高镇配电运维站 | 50
1006 | 桂花树脚公变 | 80 | 绿色 | 交流10kV | 在运 | 10kV乌建线958 | 高镇配电运维站 | 100
1007 | 佛建14村公变 | 40 | 绿色 | 交流10kV | 在运 | 10kV乌建线958 | 高镇配电运维站 | 50
1008 | 佛建1村#2公变 | 160 | 绿色 | 交流10kV | 在运 | 10kV乌建线958 | 高镇配电运维站 | 200
1009 | 竹林湾公变 | 80 | 绿色 | 交流10kV | 在运 | 10kV乌建线958 | 高镇配电运维站 | 100
1010 | 佛建6村公变 | 160 | 绿色 | 交流10kV | 在运 | 10kV乌建线958 | 高镇配电运维站 | 200
1011 | 秦玉祥2#公变 | 320 | 绿色 | 交流10kV | 在运 | 10kV乌建线958 | 高镇配电运维站 | 400
1012 | 粮站公变 | 80 | 绿色 | 交流10kV | 在运 | 10kV乌建线958 | 高镇配电运维站 | 100
1013 | 高教公变 | 80 | 绿色 | 交流10kV | 在运 | 10kV乌建线958 | 高镇配电运维站 | 100
1014 | 苟家丫口公变 | 160 | 绿色 | 交流10kV | 在运 | 10kV高楠线 | 高镇配电运维站 | 200
1015 | 地坝岭公变 | 24 | 绿色 | 交流10kV | 在运 | 10kV高楠线 | 高镇配电运维站 | 30
1016 | 花园1#公变 | 54.44 | 绿色 | 交流10kV | 在运 | 10kV乌莲线959 | 三建配电运维站 | 100 |  |  | 25.56
1017 | 青钢林公变 | 24 | 绿色 | 交流10kV | 在运 | 10kV乌莲线959 | 三建配电运维站 | 30
1018 | 杉树坪公变（乌莲） | 24 | 绿色 | 交流10kV | 在运 | 10kV乌莲线959 | 三建配电运维站 | 30
1019 | 乌龟堡台区柱上变（有光伏） | 74.0348 | 黄色 | 交流10kV | 在运 | 10kV社永线953 | 社坛配电运维站 | 100 | -14.5148 | 20.48 |  | 0.14811
1020 | 狮子堡（6-2）台区柱上变 | 40 | 绿色 | 交流10kV | 在运 | 10kV社永线953 | 社坛配电运维站 | 50
1021 | 楠竹5村公变 | 40 | 绿色 | 交流10kV | 在运 | 10kV高楠线 | 高镇配电运维站 | 50
1022 | 田坝公变（乌莲） | 24 | 绿色 | 交流10kV | 在运 | 10kV乌莲线959 | 三建配电运维站 | 30
1023 | 塘丫口公变（乌莲） | 160 | 绿色 | 交流10kV | 在运 | 10kV乌莲线959 | 三建配电运维站 | 200
1024 | 莲花场公变（有光伏） | 156.578 | 黄色 | 交流10kV | 在运 | 10kV乌莲线959 | 三建配电运维站 | 200 | -21.598 | 25.02 |  | 0.11019
1025 | 五星公变（乌莲） | 80 | 绿色 | 交流10kV | 在运 | 10kV乌莲线959 | 三建配电运维站 | 100
1026 | 石桥公变 | 80 | 绿色 | 交流10kV | 在运 | 10kV乌莲线959 | 三建配电运维站 | 100
1027 | 石板水公变（乌莲）（有光伏） | 24.7067 | 黄色 | 交流10kV | 在运 | 10kV乌莲线959 | 三建配电运维站 | 50 | -24.3217 | 39.615 |  | 0.49636
1028 | 周教丫口台区柱上变 | 40 | 绿色 | 交流10kV | 在运 | 10kV社黎线958 | 社坛配电运维站 | 50
1029 | 斜地湾公变柱上变 | 80 | 绿色 | 交流10kV | 在运 | 10kV社黎线958 | 社坛配电运维站 | 100
1030 | 杜家河坝（崇兴先锋1）公变柱上变 | 40 | 绿色 | 交流10kV | 在运 | 10kV社黎线958 | 社坛配电运维站 | 50
1031 | 大岩口（大堡12-5）变压器 | 80 | 绿色 | 交流10kV | 在运 | 10kV社黎线958 | 社坛配电运维站 | 100
1032 | 塘坝公变 | 160 | 绿色 | 交流10kV | 在运 | 10kV乌莲线959 | 三建配电运维站 | 200
1033 | 中坝子公变 | 64 | 绿色 | 交流10kV | 在运 | 10kV乌莲线959 | 三建配电运维站 | 80
1034 | 半截地公变住上变 | 80 | 绿色 | 交流10kV | 在运 | 10kV社黎线958 | 社坛配电运维站 | 100
1035 | 绍元丫口（大堡场上）变压器（有光伏） | 192.4803 | 黄色 | 交流10kV | 在运 | 10kV社黎线958 | 社坛配电运维站 | 315 | -0.1203 | 59.64 |  | 0.0003897
1036 | 火龙山（大堡6村）变压器 | 80 | 绿色 | 交流10kV | 在运 | 10kV社黎线958 | 社坛配电运维站 | 100
1037 | 塘子公变 | 40 | 绿色 | 交流10kV | 在运 | 10kV乌莲线959 | 三建配电运维站 | 50
1038 | 柴林湾公变柱上变 | 80 | 绿色 | 交流10kV | 在运 | 10kV社黎线958 | 社坛配电运维站 | 100
1039 | 三道石公变柱上变 | 40 | 绿色 | 交流10kV | 在运 | 10kV社黎线958 | 社坛配电运维站 | 50
1040 | 三道石公变 | 132 | 绿色 | 交流10kV | 在运 | 10kV社黎线958 | 社坛配电运维站 | 200 |  | 28
1041 | 舒适佳苑2#公变 | 320 | 绿色 | 交流10kV | 在运 | 10kV乌莲线959 | 三建配电运维站 | 400
1042 | 小湾（大堡4村#2）公变柱上变 | 160 | 绿色 | 交流10kV | 在运 | 10kV社黎线958 | 社坛配电运维站 | 200
1043 | 李家冲(大堡11村)变压器 | 80 | 绿色 | 交流10kV | 在运 | 10kV社黎线958 | 社坛配电运维站 | 100
1044 | 舒适佳苑1#公变 | 320 | 绿色 | 交流10kV | 在运 | 10kV乌莲线959 | 三建配电运维站 | 400
1045 | 曾家湾公变柱上变 | 40 | 绿色 | 交流10kV | 在运 | 10kV社黎线958 | 社坛配电运维站 | 50
1046 | 坝上公变柱上变 | 80 | 绿色 | 交流10kV | 在运 | 10kV社黎线958 | 社坛配电运维站 | 100
1047 | 双路3#公变 | 320 | 绿色 | 交流10kV | 在运 | 10kV乌莲线959 | 三建配电运维站 | 400
1048 | 天坪秋台区柱上变 | 38.98 | 绿色 | 交流10kV | 在运 | 10kV社永线953 | 社坛配电运维站 | 80 |  |  | 25.02
1049 | 永兴场#2台区柱上变（有光伏） | 199.3471 | 黄色 | 交流10kV | 在运 | 10kV社永线953 | 社坛配电运维站 | 315 | -28.9271 | 81.58 |  | 0.093706
1050 | 花园2#公变（有光伏） | 154.8869 | 黄色 | 交流10kV | 在运 | 10kV乌莲线959 | 三建配电运维站 | 200 | -44.7619 | 49.875 |  | 0.22838
1051 | 獐子台区柱上变 | 80 | 绿色 | 交流10kV | 在运 | 10kV社永线953 | 社坛配电运维站 | 100
1052 | 老雁坪变压器 | 40 | 绿色 | 交流10kV | 在运 | 10kV社永线953 | 社坛配电运维站 | 50
1053 | 火石丫居民点1#公变 | 320 | 绿色 | 交流10kV | 在运 | 10kV乌莲线959 | 三建配电运维站 | 400
1054 | 新屋堡公变 | 24 | 绿色 | 交流10kV | 在运 | 10kV暨建线957 | 三建配电运维站 | 30
1055 | 金子丫台区柱上变 | 64 | 绿色 | 交流10kV | 在运 | 10kV社永线953 | 社坛配电运维站 | 80
1056 | 池气湾台区柱上变 | 80 | 绿色 | 交流10kV | 在运 | 10kV社永线953 | 社坛配电运维站 | 100
1057 | 上河街1#公变 | 200 | 绿色 | 交流10kV | 在运 | 10kV三福线959 | 城区配电运检班 | 250
1058 | 高山湾台区柱上变 | 80 | 绿色 | 交流10kV | 在运 | 10kV社永线953 | 社坛配电运维站 | 100
1059 | 凤凰台区柱上变 | 80 | 绿色 | 交流10kV | 在运 | 10kV社永线953 | 社坛配电运维站 | 100
1060 | 庙堡公变 | 80 | 绿色 | 交流10kV | 在运 | 10kV乌莲线959 | 三建配电运维站 | 100
1061 | 金正军集资房公变 | 320 | 绿色 | 交流10kV | 在运 | 10kV乌莲线959 | 三建配电运维站 | 400
1062 | 苦竹沟水库台区柱上变 | 40 | 绿色 | 交流10kV | 在运 | 10kV社永线953 | 社坛配电运维站 | 50
1063 | 前进2#公变 | 160 | 绿色 | 交流10kV | 在运 | 10kV乌莲线959 | 三建配电运维站 | 200
1064 | 倒向房（13-6）台区柱上变 | 40 | 绿色 | 交流10kV | 在运 | 10kV社永线953 | 社坛配电运维站 | 50
1065 | 文汇场#2台区柱上变 | 40 | 绿色 | 交流10kV | 在运 | 10kV社永线953 | 社坛配电运维站 | 50
1066 | 猴子堡台区柱上变 | 80 | 绿色 | 交流10kV | 在运 | 10kV社永线953 | 社坛配电运维站 | 100
1067 | 傅家坪台区柱上变 | 40 | 绿色 | 交流10kV | 在运 | 10kV社永线953 | 社坛配电运维站 | 50
1068 | 沟背林台区柱上变 | 80 | 绿色 | 交流10kV | 在运 | 10kV社永线953 | 社坛配电运维站 | 100
1069 | 高林台区柱上变 | 80 | 绿色 | 交流10kV | 在运 | 10kV社永线953 | 社坛配电运维站 | 100
1070 | 梁上湾（鹦鹉水库）台区柱上变（有光伏） | 44 | 绿色 | 交流10kV | 在运 | 10kV社永线953 | 社坛配电运维站 | 100 |  | 36
1071 | 团堡子（8-1）台区柱上变 | 40 | 绿色 | 交流10kV | 在运 | 10kV社永线953 | 社坛配电运维站 | 50
1072 | 土墙丫口台区柱上变 | 80 | 绿色 | 交流10kV | 在运 | 10kV社永线953 | 社坛配电运维站 | 100
1073 | 半坡台区柱上变 | 24 | 绿色 | 交流10kV | 在运 | 10kV社永线953 | 社坛配电运维站 | 30
1074 | 五福桥（6-1）台区柱上变 | 160 | 绿色 | 交流10kV | 在运 | 10kV社永线953 | 社坛配电运维站 | 200
1075 | 谭家言公变 | 24 | 绿色 | 交流10kV | 在运 | 10kV乌莲线959 | 三建配电运维站 | 30
1076 | 石岗岭台区柱上变 | 160 | 绿色 | 交流10kV | 在运 | 10kV社永线953 | 社坛配电运维站 | 200
1077 | 朱教黄角树台区柱上变 | 40 | 绿色 | 交流10kV | 在运 | 10kV社永线953 | 社坛配电运维站 | 50
1078 | 坪地丫口台区柱上变 | 80 | 绿色 | 交流10kV | 在运 | 10kV社永线953 | 社坛配电运维站 | 100
1079 | 秦教院子公变 | 40 | 绿色 | 交流10kV | 在运 | 10kV暨建线957 | 三建配电运维站 | 50
1080 | 黄劲坡台区柱上变 | 80 | 绿色 | 交流10kV | 在运 | 10kV社永线953 | 社坛配电运维站 | 100
1081 | 余家坪台区柱上变 | 43.08 | 绿色 | 交流10kV | 在运 | 10kV社永线953 | 社坛配电运维站 | 100 |  | 36.92
1082 | 班竹林台区柱上变 | 40 | 绿色 | 交流10kV | 在运 | 10kV社永线953 | 社坛配电运维站 | 50
1083 | 黄国树脚（石庙#2）台区柱上变 | 160 | 绿色 | 交流10kV | 在运 | 10kV社永线953 | 社坛配电运维站 | 200
1084 | 莲花7村铁丝坪公变 | 40 | 绿色 | 交流10kV | 在运 | 10kV乌莲线959 | 三建配电运维站 | 50
1085 | 杨教坡台区柱上变 | 80 | 绿色 | 交流10kV | 在运 | 10kV社永线953 | 社坛配电运维站 | 100
1086 | 朱家嘴（社坛8村）台区柱上变 | 160 | 绿色 | 交流10kV | 在运 | 10kV社永线953 | 社坛配电运维站 | 200
1087 | 新场公变（有光伏） | 14.688 | 黄色 | 交流10kV | 在运 | 10kV暨建线957 | 三建配电运维站 | 200 | -22.688 | 86.8 | 81.2 | 0.11576
1088 | 发马田台区柱上变 | 160 | 绿色 | 交流10kV | 在运 | 10kV社永线953 | 社坛配电运维站 | 200
1089 | 永兴场#1台区柱上变 | 95.7197 | 黄色 | 交流10kV | 在运 | 10kV社永线953 | 社坛配电运维站 | 315 | -2.9897 |  | 159.27 | 0.0096848
1090 | 大坝子（居民点）台区柱上变 | 80 | 绿色 | 交流10kV | 在运 | 10kV社永线953 | 社坛配电运维站 | 100
1091 | 王教公变 | 24 | 绿色 | 交流10kV | 在运 | 10kV暨建线957 | 三建配电运维站 | 30
1092 | 石地窝台区柱上变 | 80 | 绿色 | 交流10kV | 在运 | 10kV社永线953 | 社坛配电运维站 | 100
1093 | 小花地湾台区柱上变 | 40 | 绿色 | 交流10kV | 在运 | 10kV社永线953 | 社坛配电运维站 | 50
1094 | 复兴1台区柱上变 | 24 | 绿色 | 交流10kV | 在运 | 10kV社永线953 | 社坛配电运维站 | 30
1095 | 石沟子公变（社永线） | 64 | 绿色 | 交流10kV | 在运 | 10kV社永线953 | 社坛配电运维站 | 80
1096 | 马道#1台区柱上变 | 49.76 | 绿色 | 交流10kV | 在运 | 10kV社永线953 | 社坛配电运维站 | 100 |  |  | 30.24
1097 | 朝门口台区柱上变 | 40 | 绿色 | 交流10kV | 在运 | 10kV社永线953 | 社坛配电运维站 | 50
1098 | 外冲台区柱上变 | 252 | 绿色 | 交流10kV | 在运 | 10kV社永线953 | 社坛配电运维站 | 315
1099 | 斑竹河台区柱上变 | 40 | 绿色 | 交流10kV | 在运 | 10kV社永线953 | 社坛配电运维站 | 50
1100 | 王家坝台区柱上变 | 80 | 绿色 | 交流10kV | 在运 | 10kV社永线953 | 社坛配电运维站 | 100
1101 | 岸公岩台区柱上变 | 80 | 绿色 | 交流10kV | 在运 | 10kV社永线953 | 社坛配电运维站 | 100
1102 | 兴丰2#公变（有光伏） | 120.5125 | 黄色 | 交流10kV | 在运 | 10kV乌莲线959 | 三建配电运维站 | 200 | -12.3825 | 51.87 |  | 0.063176
1103 | 八寺庙公变 | 24 | 绿色 | 交流10kV | 在运 | 10kV暨建线957 | 三建配电运维站 | 30
1104 | 第一建筑公司宿舍2#公变 | 252 | 绿色 | 交流10kV | 在运 | 10kV三福线959 | 城区配电运检班 | 315
1105 | 中医院宿舍公变 | 252 | 绿色 | 交流10kV | 在运 | 10kV三福线959 | 城区配电运检班 | 315
1106 | 廖宝山公变 | 80 | 绿色 | 交流10kV | 在运 | 10kV抚南线967 | 三建配电运维站 | 100
1107 | 干河沟公变 | 80 | 绿色 | 交流10kV | 在运 | 10kV抚南线967 | 三建配电运维站 | 100
1108 | 新家湾公变 | 160 | 绿色 | 交流10kV | 在运 | 10kV抚南线967 | 三建配电运维站 | 200
1109 | 石迎春公变 | 320 | 绿色 | 交流10kV | 在运 | 10kV抚南线967 | 三建配电运维站 | 400
1110 | 镇二公变 | 252 | 绿色 | 交流10kV | 在运 | 10kV抚南线967 | 三建配电运维站 | 315
1111 | 天湖美苑1号 | 252 | 绿色 | 交流10kV | 在运 | 10kV抚南线967 | 三建配电运维站 | 315
1112 | 星绪公变 | 80 | 绿色 | 交流10kV | 在运 | 10kV高兴线 | 高镇配电运维站 | 100
1113 | 前进村公变 | 160 | 绿色 | 交流10kV | 在运 | 10kV高兴线 | 高镇配电运维站 | 200
1114 | 兴义广场公变 | 252 | 绿色 | 交流10kV | 在运 | 10kV高兴线 | 高镇配电运维站 | 315
1115 | 土地庙公变（有光伏） | 115.5034 | 黄色 | 交流10kV | 在运 | 10kV抚南线967 | 三建配电运维站 | 200 | -28.1784 | 72.675 |  | 0.14377
1116 | 砖厂门口公变 | 252 | 绿色 | 交流10kV | 在运 | 10kV高兴线 | 高镇配电运维站 | 315
1117 | 石地坝台区公变 | 16.52 | 绿色 | 交流10kV | 在运 | 10kV高兴线 | 高镇配电运维站 | 200 |  |  | 143.48
1118 | 黄沙公变 | 200 | 绿色 | 交流10kV | 在运 | 10kV湖黄线958 | 三建配电运维站 | 250
1119 | 狗子水#2公变 | 320 | 绿色 | 交流10kV | 在运 | 10kV抚南线967 | 三建配电运维站 | 400
1120 | 山王庙公变公变 | 160 | 绿色 | 交流10kV | 在运 | 10kV抚南线967 | 三建配电运维站 | 200
1121 | 瓦泥堡公变(暨建）（有光伏） | 98.257 | 黄色 | 交流10kV | 在运 | 10kV抚南线967 | 三建配电运维站 | 200 | -2.007 | 63.75 |  | 0.01024
1122 | 泥池榜公变 | 160 | 绿色 | 交流10kV | 在运 | 10kV抚南线967 | 三建配电运维站 | 200
1123 | 三角秋公变（抚南） | 40 | 绿色 | 交流10kV | 在运 | 10kV抚南线967 | 三建配电运维站 | 50
1124 | 雷教公变 | 40 | 绿色 | 交流10kV | 在运 | 10kV抚南线967 | 三建配电运维站 | 50
1125 | 黑沟子公变 | 80 | 绿色 | 交流10kV | 在运 | 10kV抚南线967 | 三建配电运维站 | 100
1126 | 谭教公变 | 24 | 绿色 | 交流10kV | 在运 | 10kV抚南线967 | 三建配电运维站 | 30
1127 | 刘家大院子公变 | 40 | 绿色 | 交流10kV | 在运 | 10kV抚南线967 | 三建配电运维站 | 50
1128 | 丰中宿舍1#公变 | 320 | 绿色 | 交流10kV | 在运 | 10kV三斜线960 | 城区配电运检班 | 400
1129 | 大山公变 | 40 | 绿色 | 交流10kV | 在运 | 10kV抚南线967 | 三建配电运维站 | 50
1130 | 严教公变 | 160 | 绿色 | 交流10kV | 在运 | 10kV抚南线967 | 三建配电运维站 | 200
1131 | 林海静园居民房公变 | 320 | 绿色 | 交流10kV | 在运 | 10kV抚南线967 | 三建配电运维站 | 400
1132 | 九溪沟桥头公变 | 40 | 绿色 | 交流10kV | 在运 | 10kV抚南线967 | 三建配电运维站 | 50
1133 | 金竹苑6#公变 | 252 | 绿色 | 交流10kV | 在运 | 10kV湖厢线959 | 三建配电运维站 | 315
1134 | 金竹苑7#公变 | 320 | 绿色 | 交流10kV | 在运 | 10kV湖厢线959 | 三建配电运维站 | 400
1135 | 金竹苑1#公变 | 252 | 绿色 | 交流10kV | 在运 | 10kV湖厢线959 | 三建配电运维站 | 315
1136 | 金竹苑8#公变 | 252 | 绿色 | 交流10kV | 在运 | 10kV湖厢线959 | 三建配电运维站 | 315
1137 | 白良湾公变 | 24 | 绿色 | 交流10kV | 在运 | 10kV湖厢线959 | 三建配电运维站 | 30
1138 | 金竹林安置房公变 | 252 | 绿色 | 交流10kV | 在运 | 10kV湖厢线959 | 三建配电运维站 | 315
1139 | 观云涧9#公变 | 252 | 绿色 | 交流10kV | 在运 | 10kV湖厢线959 | 三建配电运维站 | 315
1140 | 岭背后公变（有光伏） | 27.675 | 黄色 | 交流10kV | 在运 | 10kV湖厢线959 | 三建配电运维站 | 50 | -26.725 | 39.05 |  | 0.54541
1141 | 厢坝场公变 | 252 | 绿色 | 交流10kV | 在运 | 10kV湖厢线959 | 三建配电运维站 | 315
1142 | 大石湾公变 | 160 | 绿色 | 交流10kV | 在运 | 10kV湖厢线959 | 三建配电运维站 | 200
1143 | 小井村1#公变 | 160 | 绿色 | 交流10kV | 在运 | 10kV乌安线960 | 三建配电运维站 | 200
1144 | 老娃水公变 | 24 | 绿色 | 交流10kV | 在运 | 10kV乌安线960 | 三建配电运维站 | 30
1145 | 龙河村2#公变 | 320 | 绿色 | 交流10kV | 在运 | 10kV乌安线960 | 三建配电运维站 | 400
1146 | 四玖2#公变（有光伏） | 14.7981 | 黄色 | 交流10kV | 在运 | 10kV乌安线960 | 三建配电运维站 | 30 | -13.9231 | 23.125 |  | 0.47357
1147 | 金竹村公变 | 40 | 绿色 | 交流10kV | 在运 | 10kV乌安线960 | 三建配电运维站 | 50
1148 | 孙家冲台区柱上变 | 80 | 绿色 | 交流10kV | 在运 | 10kV保红线956 | 社坛配电运维站 | 100
1149 | 乌龟凼变压器 | 123.14 | 绿色 | 交流10kV | 在运 | 10kV社崇线952 | 社坛配电运维站 | 250 |  |  | 76.86
1150 | 偏塝子台区柱上变 | 80 | 绿色 | 交流10kV | 在运 | 10kV保金线954 | 社坛配电运维站 | 100
1151 | 河坝台区柱上变 | 80 | 绿色 | 交流10kV | 在运 | 10kV社永线953 | 社坛配电运维站 | 100
1152 | 秦叫丫口台区柱上变 | 40 | 绿色 | 交流10kV | 在运 | 10kV保金线954 | 社坛配电运维站 | 50
1153 | 陶家湾台区柱上变 | 40 | 绿色 | 交流10kV | 在运 | 10kV社中线956 | 社坛配电运维站 | 50
1154 | 敬老院（崇兴镇#3）变压器 | 252 | 绿色 | 交流10kV | 在运 | 10kV社黎线958 | 社坛配电运维站 | 315
1155 | 梯子口（先进10队）台区柱上变 | 24 | 绿色 | 交流10kV | 在运 | 10kV保红线956 | 社坛配电运维站 | 30
1156 | 哨棚丫口台区柱上变 | 160 | 绿色 | 交流10kV | 在运 | 10kV社中线956 | 社坛配电运维站 | 200
1157 | 青杠林（坪上＃2）台区柱上变 | 24 | 绿色 | 交流10kV | 在运 | 10kV保金线954 | 社坛配电运维站 | 30
1158 | 双河口（社坛10-1）柱上变 | 40 | 绿色 | 交流10kV | 在运 | 10kV社中线956 | 社坛配电运维站 | 50
1159 | 天池（金盘12-3）台区柱上变 | 80 | 绿色 | 交流10kV | 在运 | 10kV保金线954 | 社坛配电运维站 | 100
1160 | 沙冲子台区柱上变（有光伏） | 33.7593 | 黄色 | 交流10kV | 在运 | 10kV保红线956 | 社坛配电运维站 | 100 | -31.8393 | 39.04 | 39.04 | 0.32489
1161 | 胜利（孙家沟）台区柱上变 | 80 | 绿色 | 交流10kV | 在运 | 10kV保金线954 | 社坛配电运维站 | 100
1162 | 张国强集资房公变 | 252 | 绿色 | 交流10kV | 在运 | 10kV三斜线960 | 城区配电运检班 | 315
1163 | 文家湾台区柱上变 | 160 | 绿色 | 交流10kV | 在运 | 10kV社永线953 | 社坛配电运维站 | 200
1164 | 北门2#栋公变 | 252 | 绿色 | 交流10kV | 在运 | 10kV三斜线960 | 城区配电运检班 | 315
1165 | 物资局宿舍公变 | 252 | 绿色 | 交流10kV | 在运 | 10kV三斜线960 | 城区配电运检班 | 315
1166 | 四方田台区柱上变 | 80 | 绿色 | 交流10kV | 在运 | 10kV保金线954 | 社坛配电运维站 | 100
1167 | 老湾公变柱上变 | 64 | 绿色 | 交流10kV | 在运 | 10kV社黎线958 | 社坛配电运维站 | 80
1168 | 地湾台区柱上变 | 80 | 绿色 | 交流10kV | 在运 | 10kV社永线953 | 社坛配电运维站 | 100
1169 | 何家坪（先进2队）台区柱上变 | 80 | 绿色 | 交流10kV | 在运 | 10kV保红线956 | 社坛配电运维站 | 100
1170 | 土地嘴公变柱上变 | 80 | 绿色 | 交流10kV | 在运 | 10kV社黎线958 | 社坛配电运维站 | 100
1171 | 洋叉地台区柱上变 | 29.2 | 绿色 | 交流10kV | 在运 | 10kV社永线953 | 社坛配电运维站 | 100 |  |  | 50.8
1172 | 三建电站公变 | 10 | 绿色 | 交流10kV | 在运 | 10kV暨建线957 | 三建配电运维站 | 50 |  |  | 30
1173 | 干坝子公变 | 24 | 绿色 | 交流10kV | 在运 | 10kV暨建线957 | 三建配电运维站 | 30
1174 | 老爷湾公变 | 52.28 | 绿色 | 交流10kV | 在运 | 10kV社崇线952 | 社坛配电运维站 | 100 |  |  | 27.72
1175 | 后冲公变 | 160 | 绿色 | 交流10kV | 在运 | 10kV暨建线957 | 三建配电运维站 | 200
1176 | 关二湾公变 | 24 | 绿色 | 交流10kV | 在运 | 10kV暨建线957 | 三建配电运维站 | 30
1177 | 中台子公变 | 80 | 绿色 | 交流10kV | 在运 | 10kV暨建线957 | 三建配电运维站 | 100
1178 | 下湾公变 | 40 | 绿色 | 交流10kV | 在运 | 10kV暨建线957 | 三建配电运维站 | 50
1179 | 下李家湾台区柱上变 | 80 | 绿色 | 交流10kV | 在运 | 10kV社中线956 | 社坛配电运维站 | 100
1180 | 石堰口（社坛3村）台区柱上变 | 128.05 | 绿色 | 交流10kV | 在运 | 10kV社中线956 | 社坛配电运维站 | 200 |  |  | 31.95
1181 | 困牛寺台区柱上变（有光伏） | 0.1247 | 黄色 | 交流10kV | 在运 | 10kV社中线956 | 社坛配电运维站 | 160 | -8.2047 | 16.8 | 119.28 | 0.052326
1182 | 堡上（社坛15-5）台区柱上变（有光伏） | 59.5409 | 黄色 | 交流10kV | 在运 | 10kV社中线956 | 社坛配电运维站 | 80 | -39.0609 | 43.52 |  | 0.49823
1183 | 建设水库（社坛9村1）台区柱上变 | 8.76 | 绿色 | 交流10kV | 在运 | 10kV社中线956 | 社坛配电运维站 | 50 |  |  | 31.24
1184 | 草树丫口台区柱上变 | 24 | 绿色 | 交流10kV | 在运 | 10kV社中线956 | 社坛配电运维站 | 30
1185 | 元坡台区柱上变 | 24 | 绿色 | 交流10kV | 在运 | 10kV社中线956 | 社坛配电运维站 | 30
1186 | 双河口1#台区柱上变 | 50 | 绿色 | 交流10kV | 在运 | 10kV社中线956 | 社坛配电运维站 | 100 |  |  | 30
1187 | 江家坪台区柱上变 | 80 | 绿色 | 交流10kV | 在运 | 10kV社中线956 | 社坛配电运维站 | 100
1188 | 双凤庙公变（有光伏） | 11.55 | 绿色 | 交流10kV | 在运 | 10kV暨面线 954 | 龙河配电运维站 | 200 |  | 57.96 | 90.49
1189 | 梨子树撮鸡湾（金盘8村）台区柱上变 | 24 | 绿色 | 交流10kV | 在运 | 10kV社中线956 | 社坛配电运维站 | 30
1190 | 王家冲台区柱上变 | 160 | 绿色 | 交流10kV | 在运 | 10kV社中线956 | 社坛配电运维站 | 200
1191 | 大丫口台区柱上变 | 10 | 绿色 | 交流10kV | 在运 | 10kV社中线956 | 社坛配电运维站 | 50 |  |  | 30
1192 | 向家湾公变 | 40 | 绿色 | 交流10kV | 在运 | 10kV暨面线 954 | 龙河配电运维站 | 50
1193 | 三星桥台区柱上变（有光伏） | 142.1082 | 黄色 | 交流10kV | 在运 | 10kV社中线956 | 社坛配电运维站 | 200 | -17.1082 | 35 |  | 0.087287
1194 | 刘教院子台区柱上变 | 80 | 绿色 | 交流10kV | 在运 | 10kV社中线956 | 社坛配电运维站 | 100
1195 | 顶上湾（社坛16-2）台区柱上变 | 40 | 绿色 | 交流10kV | 在运 | 10kV社中线956 | 社坛配电运维站 | 50
1196 | 沙坝公变（十开） | 80 | 绿色 | 交流10kV | 在运 | 10kV十开线953 | 名山配电运维站 | 100
1197 | 道照台区柱上变 | 160 | 绿色 | 交流10kV | 在运 | 10kV社中线956 | 社坛配电运维站 | 200
1198 | 甘大秋公变柱上变 | 40 | 绿色 | 交流10kV | 在运 | 10kV社崇线952 | 社坛配电运维站 | 50
1199 | 冲口公变柱上变 | 80 | 绿色 | 交流10kV | 在运 | 10kV社崇线952 | 社坛配电运维站 | 100
1200 | 铁家湾公变柱上变 | 80 | 绿色 | 交流10kV | 在运 | 10kV社崇线952 | 社坛配电运维站 | 100
1201 | 蒋家丫口柱上变 | 160 | 绿色 | 交流10kV | 在运 | 10kV社崇线952 | 社坛配电运维站 | 200
1202 | 楼脚公变柱上变 | 160 | 绿色 | 交流10kV | 在运 | 10kV社崇线952 | 社坛配电运维站 | 200
1203 | 丰都垭口公变柱上变 | 80 | 绿色 | 交流10kV | 在运 | 10kV社崇线952 | 社坛配电运维站 | 100
1204 | 曾家坪公变柱上变 | 15 | 绿色 | 交流10kV | 在运 | 10kV社崇线952 | 社坛配电运维站 | 50 |  |  | 25
1205 | 花地湾塞公变柱上变 | 80 | 绿色 | 交流10kV | 在运 | 10kV社崇线952 | 社坛配电运维站 | 100
1206 | 雷子堡公变柱上变 | 40 | 绿色 | 交流10kV | 在运 | 10kV社崇线952 | 社坛配电运维站 | 50
1207 | 杨柳沟公变柱上变 | 24 | 绿色 | 交流10kV | 在运 | 10kV社崇线952 | 社坛配电运维站 | 30
1208 | 偏角秋（十字口2）公变变压器 | 40 | 绿色 | 交流10kV | 在运 | 10kV社崇线952 | 社坛配电运维站 | 50
1209 | 烈士墓变压器 | 24 | 绿色 | 交流10kV | 在运 | 10kV社崇线952 | 社坛配电运维站 | 30
1210 | 保管室台区柱上变（2） | 40 | 绿色 | 交流10kV | 在运 | 10kV保金线954 | 社坛配电运维站 | 50
1211 | 工房地坝台区柱上变 | 40 | 绿色 | 交流10kV | 在运 | 10kV保金线954 | 社坛配电运维站 | 50
1212 | 大石地台区柱上变 | 80 | 绿色 | 交流10kV | 在运 | 10kV保金线954 | 社坛配电运维站 | 100
1213 | 金盘场上台区柱上变（有光伏） | 108.2 | 绿色 | 交流10kV | 在运 | 10kV保金线954 | 社坛配电运维站 | 400 |  | 117.6 | 94.2
1214 | 孙家大石板台区柱上变（保金线） | 160 | 绿色 | 交流10kV | 在运 | 10kV保金线954 | 社坛配电运维站 | 200
1215 | 荒湾（石牌5.6队）台区柱上变 | 40 | 绿色 | 交流10kV | 在运 | 10kV保金线954 | 社坛配电运维站 | 50
1216 | 庙坡台区柱上变 | 64 | 绿色 | 交流10kV | 在运 | 10kV保金线954 | 社坛配电运维站 | 80
1217 | 花园丫口（石牌4队）台区柱上变 | 80 | 绿色 | 交流10kV | 在运 | 10kV保金线954 | 社坛配电运维站 | 100
1218 | 河背山（金盘12村）台区柱上变 | 50.89 | 绿色 | 交流10kV | 在运 | 10kV保金线954 | 社坛配电运维站 | 100 |  |  | 29.11
1219 | 上司马沟（金盘12-4)台区柱上变 | 80 | 绿色 | 交流10kV | 在运 | 10kV保金线954 | 社坛配电运维站 | 100
1220 | 哑巴口台区柱上变 | 80 | 绿色 | 交流10kV | 在运 | 10kV保金线954 | 社坛配电运维站 | 100
1221 | 水天平（亿昌）商贸公变 | 320 | 绿色 | 交流10kV | 在运 | 10kV丰天线965 | 城区配电运检班 | 400
1222 | 竹林冲（金盘11村）台区柱上变 | 12.06 | 绿色 | 交流10kV | 在运 | 10kV保金线954 | 社坛配电运维站 | 50 |  |  | 27.94
1223 | 佛建一村公变 | 24 | 绿色 | 交流10kV | 在运 | 10kV丰天线965 | 城区配电运检班 | 30
1224 | 下坝子（金盘2-1）台区柱上变 | 80 | 绿色 | 交流10kV | 在运 | 10kV保金线954 | 社坛配电运维站 | 100
1225 | 余家坝（村委）台区柱上变 | 40 | 绿色 | 交流10kV | 在运 | 10kV保金线954 | 社坛配电运维站 | 50
1226 | 河面小学公变 | 128.275 | 绿色 | 交流10kV | 在运 | 10kV暨面线 954 | 龙河配电运维站 | 200 |  |  | 31.725
1227 | 盐井沟台区柱上变 | 40.31 | 绿色 | 交流10kV | 在运 | 10kV保金线954 | 社坛配电运维站 | 100 |  |  | 39.69
1228 | 瓦泥沟公变 | 80 | 绿色 | 交流10kV | 在运 | 10kV暨面线 954 | 龙河配电运维站 | 100
1229 | 中树坡台区柱上变 | 40 | 绿色 | 交流10kV | 在运 | 10kV保金线954 | 社坛配电运维站 | 50
1230 | 福仙寺台区柱上变 | 24 | 绿色 | 交流10kV | 在运 | 10kV保金线954 | 社坛配电运维站 | 30
1231 | 红光公变 | 40 | 绿色 | 交流10kV | 在运 | 10kV暨面线 954 | 龙河配电运维站 | 50
1232 | 朱家嘴公变 | 40 | 绿色 | 交流10kV | 在运 | 10kV暨面线 954 | 龙河配电运维站 | 50
1233 | 凉风丫公变 | 19.52 | 绿色 | 交流10kV | 在运 | 10kV暨面线 954 | 龙河配电运维站 | 100 |  |  | 60.48
1234 | 冒水井公变 | 112.12 | 绿色 | 交流10kV | 在运 | 10kV暨面线 954 | 龙河配电运维站 | 200 |  |  | 47.88
1235 | 峰子山公变 | 80 | 绿色 | 交流10kV | 在运 | 10kV暨面线 954 | 龙河配电运维站 | 100
1236 | 关木溪台区柱上变 | 80 | 绿色 | 交流10kV | 在运 | 10kV保金线954 | 社坛配电运维站 | 100
1237 | 小湾子公变（有光伏） | 16.75 | 绿色 | 交流10kV | 在运 | 10kV暨面线 954 | 龙河配电运维站 | 80 |  | 47.25
1238 | 后山公变 | 24 | 绿色 | 交流10kV | 在运 | 10kV暨面线 954 | 龙河配电运维站 | 30
1239 | 大石板公变 | 80 | 绿色 | 交流10kV | 在运 | 10kV暨面线 954 | 龙河配电运维站 | 100
1240 | 井教（金盘9村＃2）台区柱上变 | 80 | 绿色 | 交流10kV | 在运 | 10kV保金线954 | 社坛配电运维站 | 100
1241 | 坝头上公变 | 40 | 绿色 | 交流10kV | 在运 | 10kV暨面线 954 | 龙河配电运维站 | 50
1242 | 旧石梁子（石牌1.3.7）台区柱上变 | 40 | 绿色 | 交流10kV | 在运 | 10kV保金线954 | 社坛配电运维站 | 50
1243 | 石龙门公变 | -1 | 绿色 | 交流10kV | 在运 | 10kV暨面线 954 | 龙河配电运维站 | 30 |  |  | 25
1244 | 老林湾公变 | 24 | 绿色 | 交流10kV | 在运 | 10kV暨面线 954 | 龙河配电运维站 | 30
1245 | 新龙公变 | 40 | 绿色 | 交流10kV | 在运 | 10kV暨栗线953 | 龙河配电运维站 | 50
1246 | 居民点#1公变 | 252 | 绿色 | 交流10kV | 在运 | 10kV暨栗线953 | 龙河配电运维站 | 315
1247 | 居民点#3公变 | 252 | 绿色 | 交流10kV | 在运 | 10kV暨栗线953 | 龙河配电运维站 | 315
1248 | 老王岩公变 | 200 | 绿色 | 交流10kV | 在运 | 10kV暨栗线953 | 龙河配电运维站 | 250
1249 | 山文庙台区柱上变 | 80 | 绿色 | 交流10kV | 在运 | 10kV保金线954 | 社坛配电运维站 | 100
1250 | 三角丘公变 | 40 | 绿色 | 交流10kV | 在运 | 10kV暨栗线953 | 龙河配电运维站 | 50
1251 | 刘家岭公变 | 160 | 绿色 | 交流10kV | 在运 | 10kV暨栗线953 | 龙河配电运维站 | 200
1252 | 彭家公变 | 80 | 绿色 | 交流10kV | 在运 | 10kV暨栗线953 | 龙河配电运维站 | 100
1253 | 横路上公变 | 80 | 绿色 | 交流10kV | 在运 | 10kV暨栗线953 | 龙河配电运维站 | 100
1254 | 屋基湾公变（有光伏） | 12.5 | 绿色 | 交流10kV | 在运 | 10kV暨栗线953 | 龙河配电运维站 | 100 |  | 67.5
1255 | 道班公变（暨栗） | 160 | 绿色 | 交流10kV | 在运 | 10kV暨栗线953 | 龙河配电运维站 | 200
1256 | 九龙公变 | 40 | 绿色 | 交流10kV | 在运 | 10kV暨栗线953 | 龙河配电运维站 | 50
1257 | 秦家湾公变（有光伏） | 17.6123 | 黄色 | 交流10kV | 在运 | 10kV暨栗线953 | 龙河配电运维站 | 50 | -8.4823 | 30.87 |  | 0.17311
1258 | 陈家咀公变 | 80 | 绿色 | 交流10kV | 在运 | 10kV暨栗线953 | 龙河配电运维站 | 100
1259 | 联合公变（暨栗） | 128 | 绿色 | 交流10kV | 在运 | 10kV暨栗线953 | 龙河配电运维站 | 160
1260 | 垭口田公变 | 64 | 绿色 | 交流10kV | 在运 | 10kV暨栗线953 | 龙河配电运维站 | 80
1261 | 懒板凳公变柱上变（有光伏） | 29.4385 | 黄色 | 交流10kV | 在运 | 10kV社黎线958 | 社坛配电运维站 | 100 | -20.5585 | 28.4 | 42.72 | 0.20978
1262 | 关山坡公变 | 200 | 绿色 | 交流10kV | 在运 | 10kV社黎线958 | 社坛配电运维站 | 250
1263 | 赵家湾公变（社黎线） | 64 | 绿色 | 交流10kV | 在运 | 10kV社黎线958 | 社坛配电运维站 | 80
1264 | 水井坎公变柱上变 | 80 | 绿色 | 交流10kV | 在运 | 10kV社黎线958 | 社坛配电运维站 | 100
1265 | 牛皮岩公变柱上变 | 80 | 绿色 | 交流10kV | 在运 | 10kV社黎线958 | 社坛配电运维站 | 100
1266 | 黑凼子（大堡1-3）公变柱上变 | 80 | 绿色 | 交流10kV | 在运 | 10kV社黎线958 | 社坛配电运维站 | 100
1267 | 打特岩(大堡13)公变柱上变 | 80 | 绿色 | 交流10kV | 在运 | 10kV社黎线958 | 社坛配电运维站 | 100
1268 | 石桥沟公变柱上变 | 40 | 绿色 | 交流10kV | 在运 | 10kV社黎线958 | 社坛配电运维站 | 50
1269 | 三角冲公变柱上变 | 57.28 | 绿色 | 交流10kV | 在运 | 10kV社黎线958 | 社坛配电运维站 | 100 |  |  | 22.72
1270 | 移民#8公变 | 252 | 绿色 | 交流10kV | 在运 | 10kV 丰园二964 | 城区配电运检班 | 315
1271 | 大地堡公变柱上变 | 80 | 绿色 | 交流10kV | 在运 | 10kV社黎线958 | 社坛配电运维站 | 100
1272 | 高教（大堡2村）公变柱上变 | 40 | 绿色 | 交流10kV | 在运 | 10kV社黎线958 | 社坛配电运维站 | 50
1273 | 先锋2台区柱上变 | 80 | 绿色 | 交流10kV | 在运 | 10kV社黎线958 | 社坛配电运维站 | 100
1274 | 居民点公变柱上变 | 252 | 绿色 | 交流10kV | 在运 | 10kV社黎线958 | 社坛配电运维站 | 315
1275 | 黄桷堡公变柱上变 | 80 | 绿色 | 交流10kV | 在运 | 10kV社黎线958 | 社坛配电运维站 | 100
1276 | 丰库公变 | 24 | 绿色 | 交流10kV | 在运 | 10kV 丰园二964 | 城区配电运检班 | 30
1277 | 中坝公变柱上变 | 160 | 绿色 | 交流10kV | 在运 | 10kV社黎线958 | 社坛配电运维站 | 200
1278 | 兴龙政府公变柱上变 | 48.5 | 绿色 | 交流10kV | 在运 | 10kV社黎线958 | 社坛配电运维站 | 100 |  |  | 31.5
1279 | 大秋台区柱上变 | 80 | 绿色 | 交流10kV | 在运 | 10kV社黎线958 | 社坛配电运维站 | 100
1280 | 陈家湾（崇兴4-2）公变柱上变 | 80 | 绿色 | 交流10kV | 在运 | 10kV社黎线958 | 社坛配电运维站 | 100
1281 | 撮鸡湾（大堡4村）公变 | 40 | 绿色 | 交流10kV | 在运 | 10kV社黎线958 | 社坛配电运维站 | 50
1282 | 牛栏湾（大堡5村）变压器 | 40 | 绿色 | 交流10kV | 在运 | 10kV社黎线958 | 社坛配电运维站 | 50
1283 | 柏树老公变柱上变 | 290 | 绿色 | 交流10kV | 在运 | 10kV三古线955 | 社坛配电运维站 | 400 |  |  | 30
1284 | 仙人洞台区柱上变 | 40 | 绿色 | 交流10kV | 在运 | 10kV三古线955 | 社坛配电运维站 | 50
1285 | 仁沙政府（沙滩）台区柱上变 | 160 | 绿色 | 交流10kV | 在运 | 10kV三古线955 | 社坛配电运维站 | 200
1286 | 石盘滩3号台区柱上变 | 40 | 绿色 | 交流10kV | 在运 | 10kV三古线955 | 社坛配电运维站 | 50
1287 | 反背湾公变柱上变 | 160 | 绿色 | 交流10kV | 在运 | 10kV三古线955 | 社坛配电运维站 | 200
1288 | 蒋家坡（建设2）公变柱上变 | 40 | 绿色 | 交流10kV | 在运 | 10kV三古线955 | 社坛配电运维站 | 50
1289 | 苦子沟公变柱上变 | 80 | 绿色 | 交流10kV | 在运 | 10kV三古线955 | 社坛配电运维站 | 100
1290 | 新屋嘴(会议室)变压器 | 40 | 绿色 | 交流10kV | 在运 | 10kV三古线955 | 社坛配电运维站 | 50
1291 | 井场台区柱上变 | 80 | 绿色 | 交流10kV | 在运 | 10kV社永线953 | 社坛配电运维站 | 100
1292 | 老屋丫口台区柱上变 | 80 | 绿色 | 交流10kV | 在运 | 10kV社永线953 | 社坛配电运维站 | 100
1293 | 地坝田台区柱上变 | 80 | 绿色 | 交流10kV | 在运 | 10kV社永线953 | 社坛配电运维站 | 100
1294 | 烧林堡台区柱上变 | 80 | 绿色 | 交流10kV | 在运 | 10kV社永线953 | 社坛配电运维站 | 100
1295 | 农贸市场小区柱上变（有光伏） | 14.2548 | 黄色 | 交流10kV | 在运 | 10kV社永线953 | 社坛配电运维站 | 200 | -1.0448 | 146.79 |  | 0.0053306
1296 | 漕坊沟台区柱上变 | 80 | 绿色 | 交流10kV | 在运 | 10kV社永线953 | 社坛配电运维站 | 100
1297 | 冠山庙(复兴2)台区柱上变 | 11.6 | 绿色 | 交流10kV | 在运 | 10kV社永线953 | 社坛配电运维站 | 50 |  |  | 28.4
1298 | 坪上公变（社永） | 80 | 绿色 | 交流10kV | 在运 | 10kV社永线953 | 社坛配电运维站 | 100
1299 | 文汇场台区柱上变 | 80 | 绿色 | 交流10kV | 在运 | 10kV社永线953 | 社坛配电运维站 | 100
1300 | 窑湾公变 | 40 | 绿色 | 交流10kV | 在运 | 10kV十砖线954 | 名山配电运维站 | 50
1301 | 大石盘（社坛14-2）台区柱上变 | 80 | 绿色 | 交流10kV | 在运 | 10kV社永线953 | 社坛配电运维站 | 100
1302 | 杨家湾2#公变 | 80 | 绿色 | 交流10kV | 在运 | 10kV社永线953 | 社坛配电运维站 | 100
1303 | 井冠塘台区柱上变 | 160 | 绿色 | 交流10kV | 在运 | 10kV社永线953 | 社坛配电运维站 | 200
1304 | 瓦塘坝台区柱上变 | 8.05 | 绿色 | 交流10kV | 在运 | 10kV保红线956 | 社坛配电运维站 | 50 |  |  | 31.95
1305 | 板桥丫口台区柱上变 | 24 | 绿色 | 交流10kV | 在运 | 10kV保红线956 | 社坛配电运维站 | 30
1306 | 小丫口（红星１３-８）台区柱上变 | 80 | 绿色 | 交流10kV | 在运 | 10kV保红线956 | 社坛配电运维站 | 100
1307 | 窑湾台区柱上变 | 40 | 绿色 | 交流10kV | 在运 | 10kV保红线956 | 社坛配电运维站 | 50
1308 | 半冲丫口（红星3村1-7）台区柱上变 | 80 | 绿色 | 交流10kV | 在运 | 10kV保红线956 | 社坛配电运维站 | 100
1309 | 杨家山台区柱上变 | 80 | 绿色 | 交流10kV | 在运 | 10kV保红线956 | 社坛配电运维站 | 100
1310 | 孙坪寨（红星5村）台区柱上变 | 40 | 绿色 | 交流10kV | 在运 | 10kV保红线956 | 社坛配电运维站 | 50
1311 | 晒角石公变 | 160 | 绿色 | 交流10kV | 在运 | 10kV十砖线954 | 名山配电运维站 | 200
1312 | 供电所公变 | 320 | 绿色 | 交流10kV | 在运 | 10kV名新线941 | 名山配电运维站 | 400
1313 | 坪上台区柱上变 | 34.88 | 绿色 | 交流10kV | 在运 | 10kV保金线954 | 社坛配电运维站 | 100 |  |  | 45.12
1314 | 关山＃2台区柱上变 | 80 | 绿色 | 交流10kV | 在运 | 10kV保金线954 | 社坛配电运维站 | 100
1315 | 敖家院子台区柱上变 | 160 | 绿色 | 交流10kV | 在运 | 10kV保金线954 | 社坛配电运维站 | 200
1316 | 黑山丘台区柱上变 | 80 | 绿色 | 交流10kV | 在运 | 10kV保金线954 | 社坛配电运维站 | 100
1317 | 新农湾台区柱上变 | 64 | 绿色 | 交流10kV | 在运 | 10kV保金线954 | 社坛配电运维站 | 80
1318 | 石盒子台区柱上变 | 128 | 绿色 | 交流10kV | 在运 | 10kV保金线954 | 社坛配电运维站 | 160
1319 | 范家沟水库台区柱上变 | 160 | 绿色 | 交流10kV | 在运 | 10kV保金线954 | 社坛配电运维站 | 200
1320 | 瓦厂公变（十砖） | 160 | 绿色 | 交流10kV | 在运 | 10kV十砖线954 | 名山配电运维站 | 200
1321 | 半边田（金盘9村＃1）台区柱上变 | 80 | 绿色 | 交流10kV | 在运 | 10kV保金线954 | 社坛配电运维站 | 100
1322 | 跨桥台区柱上变 | 160 | 绿色 | 交流10kV | 在运 | 10kV保金线954 | 社坛配电运维站 | 200
1323 | 亭子台区柱上变 | 80 | 绿色 | 交流10kV | 在运 | 10kV保金线954 | 社坛配电运维站 | 100
1324 | 邓家沟水库台区柱上变 | 40 | 绿色 | 交流10kV | 在运 | 10kV保金线954 | 社坛配电运维站 | 50
1325 | 下大冲台区柱上变 | 60 | 绿色 | 交流10kV | 在运 | 10kV保金线954 | 社坛配电运维站 | 100 |  |  | 20
1326 | 河嘴上（金盘4村）台区柱上变 | 64 | 绿色 | 交流10kV | 在运 | 10kV保金线954 | 社坛配电运维站 | 80
1327 | 天池坝台区柱上变 | 80 | 绿色 | 交流10kV | 在运 | 10kV保金线954 | 社坛配电运维站 | 100
1328 | 吴教台区柱上变（保金线） | 128 | 绿色 | 交流10kV | 在运 | 10kV保金线954 | 社坛配电运维站 | 160
1329 | 下司马沟台区柱上变 | 80 | 绿色 | 交流10kV | 在运 | 10kV保金线954 | 社坛配电运维站 | 100
1330 | 四兴桥（金盘10村）台区柱上变 | 11.6 | 绿色 | 交流10kV | 在运 | 10kV保金线954 | 社坛配电运维站 | 50 |  |  | 28.4
1331 | 公平（王家湾）公变 | 80 | 绿色 | 交流10kV | 在运 | 10kV十砖线954 | 名山配电运维站 | 100
1332 | 金盘7村＃1台区柱上变 | 80 | 绿色 | 交流10kV | 在运 | 10kV保金线954 | 社坛配电运维站 | 100
1333 | 坝上台区柱上变 | 80 | 绿色 | 交流10kV | 在运 | 10kV保金线954 | 社坛配电运维站 | 100
1334 | 黄瓦屋公变 | 80 | 绿色 | 交流10kV | 在运 | 10kV十砖线954 | 名山配电运维站 | 100
1335 | 武胜移民点公变 | 252 | 绿色 | 交流10kV | 在运 | 10kV三丁线953 | 城区配电运检班 | 315
1336 | 沙帽石公变柱上变（有光伏） | 48.0247 | 黄色 | 交流10kV | 在运 | 10kV三古线955 | 社坛配电运维站 | 100 | -36.8947 | 68.87 |  | 0.37648
1337 | 石盘滩大桥台区柱上变 | 64 | 绿色 | 交流10kV | 在运 | 10kV三古线955 | 社坛配电运维站 | 80
1338 | 绣球湾变压器（有光伏) | 28.7849 | 红色 | 交流10kV | 在运 | 10kV三古线955 | 社坛配电运维站 | 30 | -28.7849 | 24 |  | 0.97908
1339 | 大地（新民#2）台区柱上变 | 40 | 绿色 | 交流10kV | 在运 | 10kV三古线955 | 社坛配电运维站 | 50
1340 | 仁沙场#1台区柱上变（有光伏） | 117.5502 | 黄色 | 交流10kV | 在运 | 10kV三古线955 | 社坛配电运维站 | 315 | -33.2902 | 43.75 | 123.99 | 0.10784
1341 | 大秋团公变柱上变 | 80 | 绿色 | 交流10kV | 在运 | 10kV三古线955 | 社坛配电运维站 | 100
1342 | 葫路井公变柱上变 | 24 | 绿色 | 交流10kV | 在运 | 10kV三古线955 | 社坛配电运维站 | 30
1343 | 寨上（联合1）台区柱上变 | 64 | 绿色 | 交流10kV | 在运 | 10kV三古线955 | 社坛配电运维站 | 80
1344 | 石盘摊（联合2）台区柱上变 | 80 | 绿色 | 交流10kV | 在运 | 10kV三古线955 | 社坛配电运维站 | 100
1345 | 关桥湾台区柱上变 | 80 | 绿色 | 交流10kV | 在运 | 10kV三古线955 | 社坛配电运维站 | 100
1346 | 唐垭口台区柱上变 | 40 | 绿色 | 交流10kV | 在运 | 10kV三古线955 | 社坛配电运维站 | 50
1347 | 燕子岩(古佛)变压器 | 24 | 绿色 | 交流10kV | 在运 | 10kV三古线955 | 社坛配电运维站 | 30
1348 | 春地湾公变柱上变 | 64 | 绿色 | 交流10kV | 在运 | 10kV三古线955 | 社坛配电运维站 | 80
1349 | 邹家沟公变柱上变 | 24 | 绿色 | 交流10kV | 在运 | 10kV三古线955 | 社坛配电运维站 | 30
1350 | 饲养场台区柱上变（保红线） | 217.76 | 绿色 | 交流10kV | 在运 | 10kV三古线955 | 社坛配电运维站 | 400 |  | 51.12 | 51.12
1351 | 丛光保公变 | 64 | 绿色 | 交流10kV | 在运 | 10kV三古线955 | 社坛配电运维站 | 80
1352 | 大水凼台区公变 | 40 | 绿色 | 交流10kV | 在运 | 10kV三古线955 | 社坛配电运维站 | 50
1353 | 鱼沟坡公变柱上变压器 | 80 | 绿色 | 交流10kV | 在运 | 10kV三古线955 | 社坛配电运维站 | 100
1354 | 猪市坝#2台区柱上变 | 320 | 绿色 | 交流10kV | 在运 | 10kV三古线955 | 社坛配电运维站 | 400
1355 | 谭教公变柱上变 | 80 | 绿色 | 交流10kV | 在运 | 10kV三古线955 | 社坛配电运维站 | 100
1356 | 张家槽公变柱上变 | 80 | 绿色 | 交流10kV | 在运 | 10kV三古线955 | 社坛配电运维站 | 100
1357 | 桂花台区柱上变 | 80 | 绿色 | 交流10kV | 在运 | 10kV三古线955 | 社坛配电运维站 | 100
1358 | 航道小区公变 | 320 | 绿色 | 交流10kV | 在运 | 10kV三红西线954 | 城区配电运检班 | 400
1359 | 航道小区2#公变 | 252 | 绿色 | 交流10kV | 在运 | 10kV三红西线954 | 城区配电运检班 | 315
1360 | 商业路3#楼公变 | 252 | 绿色 | 交流10kV | 在运 | 10kV三红西线954 | 城区配电运检班 | 315
1361 | 商业路1#楼变压器 | 320 | 绿色 | 交流10kV | 在运 | 10kV三红西线954 | 城区配电运检班 | 400
1362 | 农行小区二区公变 | 320 | 绿色 | 交流10kV | 在运 | 10kV三红西线954 | 城区配电运检班 | 400
1363 | 文化街公变 | 40 | 绿色 | 交流10kV | 在运 | 10kV名供线956 | 名山配电运维站 | 50
1364 | 宜居小区公变 | 320 | 绿色 | 交流10kV | 在运 | 10kV名供线956 | 名山配电运维站 | 400
1365 | 东区1#公变 | 320 | 绿色 | 交流10kV | 在运 | 10kV名供线956 | 名山配电运维站 | 400
1366 | 代恩华移民安置房公变 | 252 | 绿色 | 交流10kV | 在运 | 10kV名供线956 | 名山配电运维站 | 315
1367 | 廉租房公变 | 160 | 绿色 | 交流10kV | 在运 | 10kV名供线956 | 名山配电运维站 | 200
1368 | 广场3#公变 | 320 | 绿色 | 交流10kV | 在运 | 10kV名供线956 | 名山配电运维站 | 400
1369 | 广场1#公变 | 320 | 绿色 | 交流10kV | 在运 | 10kV名供线956 | 名山配电运维站 | 400
1370 | 杜家坝2#公变 | 252 | 绿色 | 交流10kV | 在运 | 10kV名供线956 | 名山配电运维站 | 315
1371 | 杜家坝3#公变 | 252 | 绿色 | 交流10kV | 在运 | 10kV名供线956 | 名山配电运维站 | 315
1372 | 金竹路公变（名供线） | 320 | 绿色 | 交流10kV | 在运 | 10kV名供线956 | 名山配电运维站 | 400
1373 | 花园街184#2公变 | 320 | 绿色 | 交流10kV | 在运 | 10kV名供线956 | 名山配电运维站 | 400
1374 | 市政监察大队公变 | 252 | 绿色 | 交流10kV | 在运 | 10kV名供线956 | 名山配电运维站 | 315
1375 | 名山政府街道办事处公变 | 252 | 绿色 | 交流10kV | 在运 | 10kV名供线956 | 名山配电运维站 | 315
1376 | 余德志公变 | 320 | 绿色 | 交流10kV | 在运 | 10kV名供线956 | 名山配电运维站 | 400
1377 | 看居支线2#公变 | 160 | 绿色 | 交流10kV | 在运 | 10kV三花线965 | 城区配电运检班 | 200
1378 | 山洋溪公变 | 40 | 绿色 | 交流10kV | 在运 | 10kV周茶线951 | 龙河配电运维站 | 50
1379 | 河坝公变 | 40 | 绿色 | 交流10kV | 在运 | 10kV周茶线951 | 龙河配电运维站 | 50
1380 | 石板坡公变 | 80 | 绿色 | 交流10kV | 在运 | 10kV白虎线962 | 名山配电运维站 | 100
1381 | 浑塘垭口公变（有光伏） | 50.0102 | 黄色 | 交流10kV | 在运 | 10kV白虎线962 | 名山配电运维站 | 100 | -26.3302 | 28.16 | 28.16 | 0.26868
1382 | 春口公变 | 80 | 绿色 | 交流10kV | 在运 | 10kV白虎线962 | 名山配电运维站 | 100
1383 | 苗圃场公变（有光伏） | 29.165 | 黄色 | 交流10kV | 在运 | 10kV白虎线962 | 名山配电运维站 | 100 | -19.725 | 70.56 |  | 0.20128
1384 | 秦家湾公变（白虎线） | 55.86 | 绿色 | 交流10kV | 在运 | 10kV白虎线962 | 名山配电运维站 | 100 |  |  | 24.14
1385 | 大溪岩口公变 | 80 | 绿色 | 交流10kV | 在运 | 10kV白虎线962 | 名山配电运维站 | 100
1386 | 大溪居民点公变 | 252 | 绿色 | 交流10kV | 在运 | 10kV白虎线962 | 名山配电运维站 | 315
1387 | 仓蒲凼公变 | 504 | 绿色 | 交流10kV | 在运 | 10kV周茶线951 | 龙河配电运维站 | 630
1388 | 建设组团2#公变 | 320 | 绿色 | 交流10kV | 在运 | 10kV三秀西线956 | 城区配电运检班 | 400
1389 | 国税公变（三秀西线） | 252 | 绿色 | 交流10kV | 在运 | 10kV三秀西线956 | 城区配电运检班 | 315
1390 | 纪委宿舍公变 | 252 | 绿色 | 交流10kV | 在运 | 10kV三自线964 | 城区配电运检班 | 315
1391 | 北斗星辰公变 | 128 | 绿色 | 交流10kV | 在运 | 10kV三自线964 | 城区配电运检班 | 160
1392 | 花园小区外公变 | 252 | 绿色 | 交流10kV | 在运 | 10kV三自线964 | 城区配电运检班 | 315
1393 | 新世纪学校3#公变 | 320 | 绿色 | 交流10kV | 在运 | 10kV三自线964 | 城区配电运检班 | 400
1394 | 教堂公变 | 320 | 绿色 | 交流10kV | 在运 | 10kV三自线964 | 城区配电运检班 | 400
1395 | 南国花园3#公变 | 320 | 绿色 | 交流10kV | 在运 | 10kV三自线964 | 城区配电运检班 | 400
1396 | 教堂1#公变 | 320 | 绿色 | 交流10kV | 在运 | 10kV三自线964 | 城区配电运检班 | 400
1397 | 档案馆侧面公变 | 320 | 绿色 | 交流10kV | 在运 | 10kV三自线964 | 城区配电运检班 | 400
1398 | 南国花园4#公变 | 320 | 绿色 | 交流10kV | 在运 | 10kV三自线964 | 城区配电运检班 | 400
1399 | 武胜2#公变 | 320 | 绿色 | 交流10kV | 在运 | 10kV三丁线953 | 城区配电运检班 | 400
1400 | 新绿洲2#公变 | 252 | 绿色 | 交流10kV | 在运 | 10kV三丁线953 | 城区配电运检班 | 315
1401 | 龙头大垭口公变 | 10 | 绿色 | 交流10kV | 在运 | 10kV十龙线957 | 名山配电运维站 | 50 |  |  | 30
1402 | 高坡公变 | 2.2 | 绿色 | 交流10kV | 在运 | 10kV高楠线 | 高镇配电运维站 | 50 |  |  | 37.8
1403 | 玉溪村委公变 | 320 | 绿色 | 交流10kV | 在运 | 10kV高楠线 | 高镇配电运维站 | 400
1404 | 七里学校公变 | 80 | 绿色 | 交流10kV | 在运 | 10kV十龙线957 | 名山配电运维站 | 100
1405 | 石门坎公变 | 80 | 绿色 | 交流10kV | 在运 | 10kV十龙线957 | 名山配电运维站 | 100
1406 | 新屋嘴公变 | 40 | 绿色 | 交流10kV | 在运 | 10kV十龙线957 | 名山配电运维站 | 50
1407 | 辗盘湾公变 | 80 | 绿色 | 交流10kV | 在运 | 10kV十龙线957 | 名山配电运维站 | 100
1408 | 庙冲背后公变（有光伏） | 2.436 | 黄色 | 交流10kV | 在运 | 10kV十龙线957 | 名山配电运维站 | 100 | -0.736 | 78.3 |  | 0.0075102
1409 | 龙头场公变（有光伏） | 58.9318 | 黄色 | 交流10kV | 在运 | 10kV十龙线957 | 名山配电运维站 | 315 | -8.7318 | 201.8 |  | 0.028286
1410 | 红庙子村委公变 | 80 | 绿色 | 交流10kV | 在运 | 10kV十龙线957 | 名山配电运维站 | 100
1411 | 李家湾公变（十龙） | 292 | 绿色 | 交流10kV | 在运 | 10kV十龙线957 | 名山配电运维站 | 400 |  |  | 28
1412 | 新屋#2公变 | 80 | 绿色 | 交流10kV | 在运 | 10kV十龙线957 | 名山配电运维站 | 100
1413 | 大炉池公变 | 40 | 绿色 | 交流10kV | 在运 | 10kV周大线955 | 龙河配电运维站 | 50
1414 | 滴水岩公变 | 16 | 绿色 | 交流10kV | 在运 | 10kV周大线955 | 龙河配电运维站 | 20
1415 | 后趟公变 | 80 | 绿色 | 交流10kV | 在运 | 10kV周大线955 | 龙河配电运维站 | 100
1416 | 庄木湾公变 | 80 | 绿色 | 交流10kV | 在运 | 10kV周大线955 | 三建配电运维站 | 100
1417 | 孙告1.2.3队公变（有光伏） | 39.3 | 绿色 | 交流10kV | 在运 | 10kV十龙线957 | 名山配电运维站 | 100 |  | 40.7
1418 | 红花1队公变 | 40 | 绿色 | 交流10kV | 在运 | 10kV十龙线957 | 名山配电运维站 | 50
1419 | 水井湾公变 | 80 | 绿色 | 交流10kV | 在运 | 10kV十龙线957 | 名山配电运维站 | 100
1420 | 大冲公变 | 64 | 绿色 | 交流10kV | 在运 | 10kV名正线945 | 名山配电运维站 | 80
1421 | 新华5队（沙地坡）公变 | 80 | 绿色 | 交流10kV | 在运 | 10kV名正线945 | 名山配电运维站 | 100
1422 | 杨柳公变（白丰） | 270 | 绿色 | 交流10kV | 在运 | 10kV名正线945 | 名山配电运维站 | 400 |  |  | 50
1423 | 沿江公变 | 252 | 绿色 | 交流10kV | 在运 | 10kV高滨线 | 高镇配电运维站 | 315
1424 | 干田嘴公变 | 80 | 绿色 | 交流10kV | 在运 | 10kV名正线945 | 名山配电运维站 | 100
1425 | 无碑堂公变（有光伏） | 29.96 | 绿色 | 交流10kV | 在运 | 10kV周太线952 | 龙河配电运维站 | 100 |  | 50.04
1426 | 林峰8队公变 | 40 | 绿色 | 交流10kV | 在运 | 10kV乌莲线959 | 三建配电运维站 | 50
1427 | 寨上公变 | 40 | 绿色 | 交流10kV | 在运 | 10kV三罗线952 | 三元配电运维站 | 50
1428 | 杨家坝公变（三罗） | 40 | 绿色 | 交流10kV | 在运 | 10kV三罗线952 | 三元配电运维站 | 50
1429 | 庙坝公变（三罗） | 80 | 绿色 | 交流10kV | 在运 | 10kV三罗线952 | 三元配电运维站 | 100
1430 | 苦池坝公变（原麻柳一公变）（有光伏） | -6.5679 | 黄色 | 交流10kV | 在运 | 10kV三罗线952 | 三元配电运维站 | 50 | -33.4321 | 40 | 40 | 0.68229
1431 | 马达函公变 | 1 | 绿色 | 交流10kV | 在运 | 10kV乌莲线959 | 三建配电运维站 | 30 |  |  | 23
1432 | 莲火石丫公变 | 320 | 绿色 | 交流10kV | 在运 | 10kV乌莲线959 | 三建配电运维站 | 400
1433 | 陈国海公变 | 320 | 绿色 | 交流10kV | 在运 | 10kV乌莲线959 | 三建配电运维站 | 400
1434 | 花园3#公变 | 160 | 绿色 | 交流10kV | 在运 | 10kV乌莲线959 | 三建配电运维站 | 200
1435 | 林峰公变 | 64 | 绿色 | 交流10kV | 在运 | 10kV乌莲线959 | 三建配电运维站 | 80
1436 | 陈国周公变 | 200 | 绿色 | 交流10kV | 在运 | 10kV乌莲线959 | 三建配电运维站 | 250
1437 | 莲花7村天生桥公变 | 80 | 绿色 | 交流10kV | 在运 | 10kV乌莲线959 | 三建配电运维站 | 100
1438 | 石板沟公变 | -27.74 | 绿色 | 交流10kV | 在运 | 10kV三罗线952 | 三元配电运维站 | 50 |  |  | 67.74
1439 | 烂井沟公变（有光伏） | 1.786 | 红色 | 交流10kV | 在运 | 10kV三罗线952 | 三元配电运维站 | 30 | -25.286 | 23.75 | 23.75 | 0.86007
1440 | 大垭口公变（厂天） | 200 | 绿色 | 交流10kV | 在运 | 10kV周大线955 | 三建配电运维站 | 250
1441 | 中坝公变（周太） | 80 | 绿色 | 交流10kV | 在运 | 10kV周太线952 | 龙河配电运维站 | 100
1442 | 郎家沟公变 | 24 | 绿色 | 交流10kV | 在运 | 10kV暨面线 954 | 龙河配电运维站 | 30
1443 | 孙家岩公变 | 40 | 绿色 | 交流10kV | 在运 | 10kV暨面线 954 | 龙河配电运维站 | 50
1444 | 青年庙公变 | 160 | 绿色 | 交流10kV | 在运 | 10kV暨面线 954 | 龙河配电运维站 | 200
1445 | 何家漕公变 | 14.4627 | 黄色 | 交流10kV | 在运 | 10kV周大线955 | 三建配电运维站 | 30 | -14.4627 | 24 |  | 0.49193
1446 | 小石马公变 | 24 | 绿色 | 交流10kV | 在运 | 10kV周大线955 | 三建配电运维站 | 30
1447 | 凉桥公变 | 80 | 绿色 | 交流10kV | 在运 | 10kV周太线952 | 龙河配电运维站 | 100
1448 | 冉家榜公变 | 39.05 | 绿色 | 交流10kV | 在运 | 10kV暨栗线953 | 龙河配电运维站 | 100 |  |  | 40.95
1449 | 庙梁梁公变 | 40 | 绿色 | 交流10kV | 在运 | 10kV周小线956 | 龙河配电运维站 | 50
1450 | 大地坝塘口公变 | 80 | 绿色 | 交流10kV | 在运 | 10kV湛场线965 | 包鸾配电运维站 | 100
1451 | 吉兴场公变(有光伏) | 50.2945 | 黄色 | 交流10kV | 在运 | 10kV周茶线951 | 龙河配电运维站 | 100 | -20.1945 | 27.5 | 22.4 | 0.20607
1452 | 石皮子公变（有光伏） | 24.12 | 绿色 | 交流10kV | 在运 | 10kV周茶线951 | 龙河配电运维站 | 100 |  | 55.88
1453 | 茶山公变 | 40 | 绿色 | 交流10kV | 在运 | 10kV周茶线951 | 龙河配电运维站 | 50
1454 | 大荣铺公变 | 109.835 | 绿色 | 交流10kV | 在运 | 10kV周茶线951 | 龙河配电运维站 | 200 |  |  | 50.165
1455 | 北门居委公变 | 252 | 绿色 | 交流10kV | 在运 | 10kV三斜线960 | 城区配电运检班 | 315
1456 | 教堂3#公变 | 252 | 绿色 | 交流10kV | 在运 | 10kV三自线964 | 城区配电运检班 | 315
1457 | 焦岩公变 | 80 | 绿色 | 交流10kV | 在运 | 10kV周茶线951 | 龙河配电运维站 | 100
1458 | 酒厂公变 | 24.94 | 绿色 | 交流10kV | 在运 | 10kV周茶线951 | 龙河配电运维站 | 80 |  |  | 39.06
1459 | 政府公变（茶元） | 252 | 绿色 | 交流10kV | 在运 | 10kV周茶线951 | 龙河配电运维站 | 315
1460 | 槽核公变 | 80 | 绿色 | 交流10kV | 在运 | 10kV暨池线 955 | 龙河配电运维站 | 100
1461 | 廖家槽公变 | 200 | 绿色 | 交流10kV | 在运 | 10kV高太线 | 高镇配电运维站 | 250
1462 | 牌坊水库公变 | 80 | 绿色 | 交流10kV | 在运 | 10kV高太线 | 高镇配电运维站 | 100
1463 | 陈家山公变 | 40 | 绿色 | 交流10kV | 在运 | 10kV高太线 | 高镇配电运维站 | 50
1464 | 沙坝丫口公变 | 57.5 | 绿色 | 交流10kV | 在运 | 10kV高太线 | 高镇配电运维站 | 100 |  |  | 22.5
1465 | 土家坪公变 | 80 | 绿色 | 交流10kV | 在运 | 10kV高太线 | 高镇配电运维站 | 100
1466 | 万家园#1公变 | 80 | 绿色 | 交流10kV | 在运 | 10kV高太线 | 高镇配电运维站 | 100
1467 | 万家园公变 | 40 | 绿色 | 交流10kV | 在运 | 10kV高太线 | 高镇配电运维站 | 50
1468 | 麻坪公变 | 40 | 绿色 | 交流10kV | 在运 | 10kV高太线 | 高镇配电运维站 | 50
1469 | 罗边槽公变 | 24 | 绿色 | 交流10kV | 在运 | 10kV高太线 | 高镇配电运维站 | 30
1470 | 红豆子台区公变 | 20 | 绿色 | 交流10kV | 在运 | 10kV高太线 | 高镇配电运维站 | 100 |  |  | 60
1471 | 天池老年公寓4#公变 | 320 | 绿色 | 交流10kV | 在运 | 10kV高太线 | 高镇配电运维站 | 400
1472 | 天池老年公寓6#公变 | 252 | 绿色 | 交流10kV | 在运 | 10kV高太线 | 高镇配电运维站 | 315
1473 | 九里坪公变 | 80 | 绿色 | 交流10kV | 在运 | 10kV高太线 | 高镇配电运维站 | 100
1474 | 余家坡公变 | -98.615 | 绿色 | 交流10kV | 在运 | 10kV高太线 | 高镇配电运维站 | 50 |  | 33 | 105.615
1475 | 紫长湾公变 | 80 | 绿色 | 交流10kV | 在运 | 10kV高太线 | 高镇配电运维站 | 100
1476 | 白岩洞公变 | 24 | 绿色 | 交流10kV | 在运 | 10kV高太线 | 高镇配电运维站 | 30
1477 | 公坝公变(董青) | 80 | 绿色 | 交流10kV | 在运 | 10kV董青线955 | 三元配电运维站 | 100
1478 | 原铺子公变 | 80 | 绿色 | 交流10kV | 在运 | 10kV董增线954 | 三元配电运维站 | 100
1479 | 龙头寨村光伏变 | 320 | 绿色 | 交流10kV | 在运 | 10kV董增线954 | 三元配电运维站 | 400
1480 | 工农公变 | 320 | 绿色 | 交流10kV | 在运 | 10kV董增线954 | 三元配电运维站 | 400
1481 | 朝房梁子公变 | 40 | 绿色 | 交流10kV | 在运 | 10kV董青线955 | 三元配电运维站 | 50
1482 | 养天湾公变 | 80 | 绿色 | 交流10kV | 在运 | 10kV董青线955 | 三元配电运维站 | 100
1483 | 土地沟公变(董青) | 40 | 绿色 | 交流10kV | 在运 | 10kV董青线955 | 三元配电运维站 | 50
1484 | 罗家岭公变 | 40 | 绿色 | 交流10kV | 在运 | 10kV董青线955 | 三元配电运维站 | 50
1485 | 七村老顶山公变 | 80 | 绿色 | 交流10kV | 在运 | 10kV董青线955 | 三元配电运维站 | 100
1486 | 大田坝二公变（有光伏） | 29.2076 | 黄色 | 交流10kV | 在运 | 10kV董青线955 | 三元配电运维站 | 50 | -35.0326 | 45.825 |  | 0.71495
1487 | 公司修理厂公变 | 128 | 绿色 | 交流10kV | 在运 | 10kV三汇线958 | 城区配电运检班 | 160
1488 | 石岗片公变（有光伏） | 251.639 | 黄色 | 交流10kV | 在运 | 10kV董青线955 | 三元配电运维站 | 400 | -18.139 | 86.5 |  | 0.046273
1489 | 转盘公变 | 320 | 绿色 | 交流10kV | 在运 | 10kV董青线955 | 三元配电运维站 | 400
1490 | 河水田公变 | 20 | 绿色 | 交流10kV | 在运 | 10kV十龙线957 | 名山配电运维站 | 50 |  |  | 20
1491 | 五谷丘公变 | 320 | 绿色 | 交流10kV | 在运 | 10kV乌莲线959 | 三建配电运维站 | 400
1492 | 小湾公变（暨崇） | 40 | 绿色 | 交流10kV | 在运 | 10kV暨崇线956 | 龙河配电运维站 | 50
1493 | 10kV三福线959影院街公变 | 252 | 绿色 | 交流10kV | 在运 | 10kV三福线959 | 城区配电运检班 | 315
1494 | 董浩岩脚公变 | 80 | 绿色 | 交流10kV | 在运 | 10kV董增线954 | 三元配电运维站 | 100
1495 | 十直老医院门口公变 | 252 | 绿色 | 交流10kV | 在运 | 10kV十场线 | 名山配电运维站 | 315
1496 | 菜厂门口公变 | 252 | 绿色 | 交流10kV | 在运 | 10kV十场线 | 名山配电运维站 | 315
1497 | 董家中心校公变 | 320 | 绿色 | 交流10kV | 在运 | 10kV董场线958 | 三元配电运维站 | 400
1498 | 水池子30#公变 | 320 | 绿色 | 交流10kV | 在运 | 10kV三龙线951 | 城区配电运检班 | 400
1499 | 水池子#29公变 | 252 | 绿色 | 交流10kV | 在运 | 10kV三龙线951 | 城区配电运检班 | 315
1500 | 新凯路菜市口1#公变 | 252 | 绿色 | 交流10kV | 在运 | 10kV三秀西线956 | 城区配电运检班 | 315
1501 | 黄葛树公变 | 80 | 绿色 | 交流10kV | 在运 | 10kV董场线958 | 三元配电运维站 | 100
1502 | 下场口公变（董场） | 252 | 绿色 | 交流10kV | 在运 | 10kV董场线958 | 三元配电运维站 | 315
1503 | 包山丘公变（有光伏） | 27.4693 | 黄色 | 交流10kV | 在运 | 10kV三梯线953 | 三元配电运维站 | 50 | -28.1493 | 18 | 22.68 | 0.57448
1504 | 何家坝公变（三梯）（有光伏） | 49.5459 | 黄色 | 交流10kV | 在运 | 10kV三梯线953 | 三元配电运维站 | 100 | -30.6459 | 38.1 | 23 | 0.31271
1505 | 中华路移民3#公变 | 252 | 绿色 | 交流10kV | 在运 | 10kV三龙线951 | 城区配电运检班 | 315
1506 | 开心超市公变 | 200 | 绿色 | 交流10kV | 在运 | 10kV高祥线 | 高镇配电运维站 | 250
1507 | 低压水池公变 | 320 | 绿色 | 交流10kV | 在运 | 10kV高祥线 | 高镇配电运维站 | 400
1508 | 高镇水池公变 | 252 | 绿色 | 交流10kV | 在运 | 10kV高祥线 | 高镇配电运维站 | 315
1509 | 后边公变 | 55 | 绿色 | 交流10kV | 在运 | 10kV周大线955 | 三建配电运维站 | 100 |  |  | 25
1510 | 鑫运建材公变 | 160 | 绿色 | 交流10kV | 在运 | 10kV丰海线960 | 城区配电运检班 | 200
1511 | 街上嘴公变（有光伏） | -132.7826 | 黄色 | 交流10kV | 在运 | 10kV三梯线953 | 三元配电运维站 | 50 | -38.0874 | 45.44 | 165.43 | 0.77729
1512 | 庙上公变 | 80 | 绿色 | 交流10kV | 在运 | 10kV董增线954 | 三元配电运维站 | 100
1513 | 杉木台公变 | 40 | 绿色 | 交流10kV | 在运 | 10kV周大线955 | 龙河配电运维站 | 50
1514 | 新屋公变 | 16 | 绿色 | 交流10kV | 在运 | 10kV周大线955 | 龙河配电运维站 | 20
1515 | 沙地坪公变 | 80 | 绿色 | 交流10kV | 在运 | 10kV董青线955 | 三元配电运维站 | 100
1516 | 水池子#28公变 | 320 | 绿色 | 交流10kV | 在运 | 10kV三龙线951 | 城区配电运检班 | 400
1517 | 庙坡水费收费点公变 | 320 | 绿色 | 交流10kV | 在运 | 10kV三沙线957 | 城区配电运检班 | 400
1518 | 金竹林公变（周大） | 24 | 绿色 | 交流10kV | 在运 | 10kV周大线955 | 龙河配电运维站 | 30
1519 | 坪坝子公变 | 24 | 绿色 | 交流10kV | 在运 | 10kV董青线955 | 三元配电运维站 | 30
1520 | 董家镇石龙门村光伏变 | 320 | 绿色 | 交流10kV | 在运 | 10kV董增线954 | 三元配电运维站 | 400
1521 | 土岭堡公变（有光伏） | 38.995 | 黄色 | 交流10kV | 在运 | 10kV董增线954 | 三元配电运维站 | 100 | -32.125 | 73.13 |  | 0.32781
1522 | 文化馆1#公变 | 252 | 绿色 | 交流10kV | 在运 | 10kV三沙线957 | 城区配电运检班 | 315
1523 | 文化馆2#公变 | 320 | 绿色 | 交流10kV | 在运 | 10kV三沙线957 | 城区配电运检班 | 400
1524 | 建设组团公变 | 320 | 绿色 | 交流10kV | 在运 | 10kV三秀西线956 | 城区配电运检班 | 400
1525 | 渡桥公变 | 80 | 绿色 | 交流10kV | 在运 | 10kV董场线958 | 三元配电运维站 | 100
1526 | 犁地坪#2公变 | 252 | 绿色 | 交流10kV | 在运 | 10kV周大线955 | 三建配电运维站 | 315
1527 | 土地嘴公变 | 40 | 绿色 | 交流10kV | 在运 | 10kV三梯线953 | 三元配电运维站 | 50
1528 | 高脚子公变 | 64 | 绿色 | 交流10kV | 在运 | 10kV保塔线955 | 三元配电运维站 | 80
1529 | 水池子27#公变 | 320 | 绿色 | 交流10kV | 在运 | 10kV三龙线951 | 城区配电运检班 | 400
1530 | 双路场4公变 | 100 | 绿色 | 交流10kV | 在运 | 10kV乌莲线959 | 三建配电运维站 | 125
1531 | 花园居民房公变 | 260.15 | 绿色 | 交流10kV | 在运 | 10kV乌安线960 | 三建配电运维站 | 400 |  |  | 59.85
1532 | 环卫所1#公变 | 252 | 绿色 | 交流10kV | 在运 | 10kV三沙线957 | 城区配电运检班 | 315
1533 | 环卫2#公变 | 252 | 绿色 | 交流10kV | 在运 | 10kV三沙线957 | 城区配电运检班 | 315
1534 | 力山大宿舍1#公变 | 252 | 绿色 | 交流10kV | 在运 | 10kV三龙线951 | 城区配电运检班 | 315
1535 | 六村何家沟公变 | 40 | 绿色 | 交流10kV | 在运 | 10kV董青线955 | 三元配电运维站 | 50
1536 | 金竹林台区公变 | 40 | 绿色 | 交流10kV | 在运 | 10kV湖厢线959 | 三建配电运维站 | 50
1537 | 豪子树垭口公变 | 80 | 绿色 | 交流10kV | 在运 | 10kV董增线954 | 三元配电运维站 | 100
1538 | 南家院子公变 | 80 | 绿色 | 交流10kV | 在运 | 10kV董增线954 | 三元配电运维站 | 100
1539 | 龙河东变压器 | 252 | 绿色 | 交流10kV | 在运 | 10kV乌红线961 | 城区配电运检班 | 315
1540 | 石龙门２公变 | 160 | 绿色 | 交流10kV | 在运 | 10kV董增线954 | 三元配电运维站 | 200
1541 | 熊家嘴公变 | 41 | 绿色 | 交流10kV | 在运 | 10kV董场线958 | 三元配电运维站 | 80 |  |  | 23
1542 | 井坝公变 | 80 | 绿色 | 交流10kV | 在运 | 10kV保塔线955 | 三元配电运维站 | 100
1543 | 三龙线1#公变 | 252 | 绿色 | 交流10kV | 在运 | 10kV三龙线951 | 城区配电运检班 | 315
1544 | 三龙线2#公变 | 252 | 绿色 | 交流10kV | 在运 | 10kV三龙线951 | 城区配电运检班 | 315
1545 | 雪玉路#371入口#2公变 | 252 | 绿色 | 交流10kV | 在运 | 10kV三龙线951 | 城区配电运检班 | 315
1546 | 残联侧面公变 | 320 | 绿色 | 交流10kV | 在运 | 10kV三龙线951 | 城区配电运检班 | 400
1547 | 职中对面公变 | 252 | 绿色 | 交流10kV | 在运 | 10kV三龙线951 | 城区配电运检班 | 315
1548 | 团结一公变 | 40 | 绿色 | 交流10kV | 在运 | 10kV保塔线955 | 三元配电运维站 | 50
1549 | 团结二公变 | 40 | 绿色 | 交流10kV | 在运 | 10kV保塔线955 | 三元配电运维站 | 50
1550 | 湾地公变（三双） | 80 | 绿色 | 交流10kV | 在运 | 10kV保塔线955 | 三元配电运维站 | 100
1551 | 十字路公变1 | 80 | 绿色 | 交流10kV | 在运 | 10kV十场线 | 名山配电运维站 | 100
1552 | 关山＃1台区柱上变 | 137.95 | 绿色 | 交流10kV | 在运 | 10kV保金线954 | 社坛配电运维站 | 200 |  |  | 22.05
1553 | 梁子上公变 | 40 | 绿色 | 交流10kV | 在运 | 10kV抚南线967 | 三建配电运维站 | 50
1554 | 马灯坝二公变 | 40 | 绿色 | 交流10kV | 在运 | 10kV保塔线955 | 三元配电运维站 | 50
1555 | 坪桥1公变变压器 | 160 | 绿色 | 交流10kV | 在运 | 10kV董培线956 | 三元配电运维站 | 200
1556 | 黄金坡3号公变 | 252 | 绿色 | 交流10kV | 在运 | 10kV三沙线957 | 城区配电运检班 | 315
1557 | 堡上公变(有光伏) | 93.775 | 绿色 | 交流10kV | 在运 | 10kV周大线955 | 龙河配电运维站 | 200 |  | 28.125 | 38.1
1558 | 邮政小区公变 | 252 | 绿色 | 交流10kV | 在运 | 10kV三沙线957 | 城区配电运检班 | 315
1559 | 三叉口公变 | 320 | 绿色 | 交流10kV | 在运 | 10kV董场线958 | 三元配电运维站 | 400
1560 | 中华路移民2#公变 | 252 | 绿色 | 交流10kV | 在运 | 10kV三龙线951 | 城区配电运检班 | 315
1561 | 大沟公变 | 40 | 绿色 | 交流10kV | 在运 | 10kV十龙线957 | 名山配电运维站 | 50
1562 | 田坝公变 | 80 | 绿色 | 交流10kV | 在运 | 10kV三梯线953 | 三元配电运维站 | 100
1563 | 杨泉湾公变 | 80 | 绿色 | 交流10kV | 在运 | 10kV三梯线953 | 三元配电运维站 | 100
1564 | 石灰坝公变（有光伏） | 20.1297 | 黄色 | 交流10kV | 在运 | 10kV三梯线953 | 三元配电运维站 | 50 | -5.6897 | 25.56 |  | 0.11612
1565 | 光大环境1#公变 | 252 | 绿色 | 交流10kV | 在运 | 10kV三龙线951 | 城区配电运检班 | 315
1566 | 王家榜公变 | 160 | 绿色 | 交流10kV | 在运 | 10kV保塔线955 | 三元配电运维站 | 200
1567 | 青龙下场口公变（有光伏） | 152.5427 | 黄色 | 交流10kV | 在运 | 10kV董青线955 | 三元配电运维站 | 315 | -14.9427 | 114.4 |  | 0.048405
1568 | 豆子山公变 | 24 | 绿色 | 交流10kV | 在运 | 10kV董青线955 | 三元配电运维站 | 30
1569 | 九菜朝公变 | 40 | 绿色 | 交流10kV | 在运 | 10kV抚南线967 | 三建配电运维站 | 50
1570 | 杜家院子公变 | 160 | 绿色 | 交流10kV | 在运 | 10kV董场线958 | 三元配电运维站 | 200
1571 | 一校大门对面公变 | 252 | 绿色 | 交流10kV | 在运 | 10kV三龙线951 | 城区配电运检班 | 315
1572 | 老菜市场公变 | 252 | 绿色 | 交流10kV | 在运 | 10kV三龙线951 | 城区配电运检班 | 315
1573 | 庙坡老菜市场#3公变 | 320 | 绿色 | 交流10kV | 在运 | 10kV三龙线951 | 城区配电运检班 | 400
1574 | 曾家湾公变（三梯） | 64 | 绿色 | 交流10kV | 在运 | 10kV三梯线953 | 三元配电运维站 | 80
1575 | 小石板公变(董青) | 80 | 绿色 | 交流10kV | 在运 | 10kV董青线955 | 三元配电运维站 | 100
1576 | 付家丫口公变 | 80 | 绿色 | 交流10kV | 在运 | 10kV三梯线953 | 三元配电运维站 | 100
1577 | 青天公变 | 80 | 绿色 | 交流10kV | 在运 | 10kV董青线955 | 三元配电运维站 | 100
1578 | 彩印厂1#公变 | 320 | 绿色 | 交流10kV | 在运 | 10kV三龙线951 | 城区配电运检班 | 400
1579 | 核头湾公变 | 80 | 绿色 | 交流10kV | 在运 | 10kV周大线955 | 三建配电运维站 | 100
1580 | 三元小学公变 | 320 | 绿色 | 交流10kV | 在运 | 10kV三场线951 | 三元配电运维站 | 400
1581 | 供电所公变（三元） | 252 | 绿色 | 交流10kV | 在运 | 10kV三场线951 | 三元配电运维站 | 315
1582 | 政府公变（三元）（有光伏） | 178.7829 | 黄色 | 交流10kV | 在运 | 10kV三场线951 | 三元配电运维站 | 315 | -33.7329 | 37.5 | 69.45 | 0.10927
1583 | 沙湾路213号2号公变 | 252 | 绿色 | 交流10kV | 在运 | 10kV三龙线951 | 城区配电运检班 | 315
1584 | 下坝公变 | 252 | 绿色 | 交流10kV | 在运 | 10kV董场线958 | 三元配电运维站 | 315
1585 | 滩山坝公变 | 87 | 绿色 | 交流10kV | 在运 | 10kV三梯线953 | 三元配电运维站 | 200 |  |  | 73
1586 | 新高路公变 | 320 | 绿色 | 交流10kV | 在运 | 10kV高祥线 | 高镇配电运维站 | 400
1587 | 陈家湾公变（三双） | 80 | 绿色 | 交流10kV | 在运 | 10kV保塔线955 | 三元配电运维站 | 100
1588 | 鸡公嘴公变 | 40 | 绿色 | 交流10kV | 在运 | 10kV董增线954 | 三元配电运维站 | 50
1589 | 苏家湾台区柱上变 | 80 | 绿色 | 交流10kV | 在运 | 10kV保金线954 | 社坛配电运维站 | 100
1590 | 马灯坝一公变 | 21.4 | 绿色 | 交流10kV | 在运 | 10kV保塔线955 | 三元配电运维站 | 200 |  |  | 138.6
1591 | 刘家曹公变 | 40 | 绿色 | 交流10kV | 在运 | 10kV三梯线953 | 三元配电运维站 | 50
1592 | 福利院公变 | 200 | 绿色 | 交流10kV | 在运 | 10kV董青线955 | 三元配电运维站 | 250
1593 | 农委关破企业公变 | 252 | 绿色 | 交流10kV | 在运 | 10kV三龙线951 | 城区配电运检班 | 315
1594 | 中华路移民1#台区 | 320 | 绿色 | 交流10kV | 在运 | 10kV三龙线951 | 城区配电运检班 | 400
1595 | 中华路移民4#公变 | 320 | 绿色 | 交流10kV | 在运 | 10kV三龙线951 | 城区配电运检班 | 400
1596 | 大唐公变（三梯） | 80 | 绿色 | 交流10kV | 在运 | 10kV三梯线953 | 三元配电运维站 | 100
1597 | 砚台石公变 | 252 | 绿色 | 交流10kV | 在运 | 10kV董场线958 | 三元配电运维站 | 315
1598 | 茶花二公变 | 80 | 绿色 | 交流10kV | 在运 | 10kV董场线958 | 三元配电运维站 | 100
1599 | 易教丫口公变 | 40 | 绿色 | 交流10kV | 在运 | 10kV董青线955 | 三元配电运维站 | 50
1600 | 斯山沟（新民1.2.3队）公变（有光伏） | -11.2 | 绿色 | 交流10kV | 在运 | 10kV十砖线954 | 名山配电运维站 | 50 |  | 25.6 | 25.6
1601 | 张家沟公变（十砖） | 40 | 绿色 | 交流10kV | 在运 | 10kV十砖线954 | 名山配电运维站 | 50
1602 | 堡足公变 | 80 | 绿色 | 交流10kV | 在运 | 10kV周大线955 | 龙河配电运维站 | 100
1603 | 马鞍山移民点2#公变 | 160 | 绿色 | 交流10kV | 在运 | 10kV乌秀线956 | 城区配电运检班 | 200
1604 | 水天坪电杆厂公变（柴发） | 320 | 绿色 | 交流10kV | 在运 | 10kV丰城南线961 | 城区配电运检班 | 400
1605 | 黄岭村光伏公变 | 320 | 绿色 | 交流10kV | 在运 | 10kV董青线955 | 三元配电运维站 | 400
1606 | 十直#2公变 | 252 | 绿色 | 交流10kV | 在运 | 10kV十场线 | 名山配电运维站 | 315
1607 | 树人旧场镇公变 | 107.71 | 绿色 | 交流10kV | 在运 | 10kV十砖线954 | 名山配电运维站 | 200 |  |  | 52.29
1608 | 树人粮站公变 | 80 | 绿色 | 交流10kV | 在运 | 10kV十砖线954 | 名山配电运维站 | 100
1609 | 农花2队公变 | 80 | 绿色 | 交流10kV | 在运 | 10kV十砖线954 | 名山配电运维站 | 100
1610 | 代家院子公变 | 80 | 绿色 | 交流10kV | 在运 | 10kV十砖线954 | 名山配电运维站 | 100
1611 | 民心村公变 | 80 | 绿色 | 交流10kV | 在运 | 10kV十砖线954 | 名山配电运维站 | 100
1612 | 干大丘公变 | 80 | 绿色 | 交流10kV | 在运 | 10kV保塔线955 | 三元配电运维站 | 100
1613 | 椅子湾公变 | 24 | 绿色 | 交流10kV | 在运 | 10kV十砖线954 | 名山配电运维站 | 30
1614 | 工农大石堡公变（有光伏） | 12.16 | 绿色 | 交流10kV | 在运 | 10kV十砖线954 | 名山配电运维站 | 100 |  | 33.92 | 33.92
1615 | 太平场镇公变（有光伏） | 214.5903 | 黄色 | 交流10kV | 在运 | 10kV周太线952 | 龙河配电运维站 | 400 | -4.3803 | 28.52 | 81.27 | 0.011174
1616 | 树人巷子口公变 | 160 | 绿色 | 交流10kV | 在运 | 10kV十砖线954 | 名山配电运维站 | 200
1617 | 半坡公变（子沟溪）(有光伏) | 31.2062 | 黄色 | 交流10kV | 在运 | 10kV周大线955 | 龙河配电运维站 | 50 | -21.2062 | 30 |  | 0.43278
1618 | 羊子池公变 | 160 | 绿色 | 交流10kV | 在运 | 10kV周大线955 | 龙河配电运维站 | 200
1619 | 万寿桥操场坝公变（有光伏） | 59.1 | 绿色 | 交流10kV | 在运 | 10kV十砖线954 | 名山配电运维站 | 200 |  | 25.6 | 75.3
1620 | 双凤山2队公变 | 24 | 绿色 | 交流10kV | 在运 | 10kV十砖线954 | 名山配电运维站 | 30
1621 | 安家院子公变 | 80 | 绿色 | 交流10kV | 在运 | 10kV周太线952 | 龙河配电运维站 | 100
1622 | 窝鸡田公变（有光伏） | 107.08 | 绿色 | 交流10kV | 在运 | 10kV周太线952 | 龙河配电运维站 | 200 |  | 52.92
1623 | 小丫口台区柱上变（社永线） | 40 | 绿色 | 交流10kV | 在运 | 10kV社永线953 | 社坛配电运维站 | 50
1624 | 卷洞桥台区柱上变 | 5.92 | 绿色 | 交流10kV | 在运 | 10kV社永线953 | 社坛配电运维站 | 50 |  |  | 34.08
1625 | 青龙三村公变（张家巢） | 40 | 绿色 | 交流10kV | 在运 | 10kV董青线955 | 三元配电运维站 | 50
1626 | 工商街公变 | 252 | 绿色 | 交流10kV | 在运 | 10kV三沙线957 | 城区配电运检班 | 315
1627 | 电影院后1#公变 | 252 | 绿色 | 交流10kV | 在运 | 10kV三沙线957 | 城区配电运检班 | 315
1628 | 养路段宿舍公变 | 252 | 绿色 | 交流10kV | 在运 | 10kV三沙线957 | 城区配电运检班 | 315
1629 | 庙坡收费室2#公变 | 252 | 绿色 | 交流10kV | 在运 | 10kV三沙线957 | 城区配电运检班 | 315
1630 | 10kV乌莲959前进村公变 | 64 | 绿色 | 交流10kV | 在运 | 10kV乌莲线959 | 三建配电运维站 | 80
1631 | 石庙村公变 | 80 | 绿色 | 交流10kV | 在运 | 10kV乌莲线959 | 三建配电运维站 | 100
1632 | 青杠丫公变 | 24.88 | 绿色 | 交流10kV | 在运 | 10kV三梯线953 | 三元配电运维站 | 50 |  |  | 15.12
1633 | 力山大宿舍2#公变 | 320 | 绿色 | 交流10kV | 在运 | 10kV三龙线951 | 城区配电运检班 | 400
1634 | 理明场镇公变变压器 | 252 | 绿色 | 交流10kV | 在运 | 10kV董培线956 | 三元配电运维站 | 315
1635 | 地税公变 | 252 | 绿色 | 交流10kV | 在运 | 10kV三沙线957 | 城区配电运检班 | 315
1636 | 林业局公变 | 252 | 绿色 | 交流10kV | 在运 | 10kV三沙线957 | 城区配电运检班 | 315
1637 | 林业局3#公变 | 320 | 绿色 | 交流10kV | 在运 | 10kV三沙线957 | 城区配电运检班 | 400
1638 | 供电所公变(董家) | 320 | 绿色 | 交流10kV | 在运 | 10kV董场线958 | 三元配电运维站 | 400
1639 | 鱼凼台区柱上变 | 11.65 | 绿色 | 交流10kV | 在运 | 10kV保金线954 | 社坛配电运维站 | 50 |  |  | 28.35
1640 | 顺悦建材公变 | 320 | 绿色 | 交流10kV | 在运 | 10kV丰城南线961 | 城区配电运检班 | 400
1641 | 大石坝公变 | 40 | 绿色 | 交流10kV | 在运 | 10kV保塔线955 | 三元配电运维站 | 50
1642 | 秀才开闭所秀烟线971站内断路器新秀苑1#公变 | 252 | 绿色 | 交流10kV | 在运 | 10kV三秀东线962 | 城区配电运检班 | 315
1643 | 孙家湾公变 | 80 | 绿色 | 交流10kV | 在运 | 10kV保塔线955 | 三元配电运维站 | 100
1644 | 杨家坝公变（董场） | 160 | 绿色 | 交流10kV | 在运 | 10kV董场线958 | 三元配电运维站 | 200
1645 | 长田公变 | 80 | 绿色 | 交流10kV | 在运 | 10kV董场线958 | 三元配电运维站 | 100
1646 | 新凯路E栋公变 | 252 | 绿色 | 交流10kV | 在运 | 10kV三秀西线956 | 城区配电运检班 | 315
1647 | 新凯路C栋公变 | 252 | 绿色 | 交流10kV | 在运 | 10kV三秀西线956 | 城区配电运检班 | 315
1648 | 大路边公变 | 28.88 | 绿色 | 交流10kV | 在运 | 10kV白红线963 | 名山配电运维站 | 100 |  |  | 51.12
1649 | 麦田公变 | 160 | 绿色 | 交流10kV | 在运 | 10kV保塔线955 | 三元配电运维站 | 200
1650 | 关破企业2#公变 | 252 | 绿色 | 交流10kV | 在运 | 10kV三秀东线962 | 城区配电运检班 | 315
1651 | 关破企业公变 | 252 | 绿色 | 交流10kV | 在运 | 10kV三秀东线962 | 城区配电运检班 | 315
1652 | 李家沟公变（三梯） | 40 | 绿色 | 交流10kV | 在运 | 10kV三梯线953 | 三元配电运维站 | 50
1653 | 渝家巢公变（有光伏） | -6.7929 | 黄色 | 交流10kV | 在运 | 10kV三梯线953 | 三元配电运维站 | 50 | -33.2071 | 40 | 40 | 0.6777
1654 | 水池子4#公变 | 320 | 绿色 | 交流10kV | 在运 | 10kV三龙线951 | 城区配电运检班 | 400
1655 | 窝鸡田二公变 | 11.63 | 绿色 | 交流10kV | 在运 | 10kV周太线952 | 龙河配电运维站 | 250 |  |  | 188.37
1656 | 新民公变 | 80 | 绿色 | 交流10kV | 在运 | 10kV董场线958 | 三元配电运维站 | 100
1657 | 塘边公变（董场） | 11.6 | 绿色 | 交流10kV | 在运 | 10kV董场线958 | 三元配电运维站 | 50 |  |  | 28.4
1658 | 盐罐公变 | 40 | 绿色 | 交流10kV | 在运 | 10kV董增线954 | 三元配电运维站 | 50
1659 | 食品站公变柱上变 | 252 | 绿色 | 交流10kV | 在运 | 10kV董场线958 | 三元配电运维站 | 315
1660 | 董家十字路口公变 | 69.37 | 绿色 | 交流10kV | 在运 | 10kV董场线958 | 三元配电运维站 | 400 |  |  | 250.63
1661 | 陈家院子公变 | 320 | 绿色 | 交流10kV | 在运 | 10kV董增线954 | 三元配电运维站 | 400
1662 | 韭菜叶2公变 | 160 | 绿色 | 交流10kV | 在运 | 10kV乌莲线959 | 三建配电运维站 | 200
1663 | 娄子地公变（有光伏） | 38.84 | 绿色 | 交流10kV | 在运 | 10kV抚南线967 | 三建配电运维站 | 400 |  | 62.48 | 218.68
1664 | 石门子公变 | 200 | 绿色 | 交流10kV | 在运 | 10kV周太线952 | 龙河配电运维站 | 250
1665 | 灯塔场镇公变（有光伏） | 23.2541 | 黄色 | 交流10kV | 在运 | 10kV保塔线955 | 三元配电运维站 | 400 | -20.1341 | 51.87 | 265.01 | 0.051362
1666 | 新凯菜市街公变 | 252 | 绿色 | 交流10kV | 在运 | 10kV三秀西线956 | 城区配电运检班 | 315
1667 | 河嘴公变（有光伏） | 129.7077 | 黄色 | 交流10kV | 在运 | 10kV董增线954 | 三元配电运维站 | 200 | -23.6677 | 53.96 |  | 0.12075
1668 | 十直旧场公变 | 252 | 绿色 | 交流10kV | 在运 | 10kV十场线 | 名山配电运维站 | 315
1669 | 老院子公变（周太） | 64 | 绿色 | 交流10kV | 在运 | 10kV周太线952 | 龙河配电运维站 | 80
1670 | 林峰1队公变 | 80 | 绿色 | 交流10kV | 在运 | 10kV乌莲线959 | 三建配电运维站 | 100
1671 | 岩上公变台区 | 40 | 绿色 | 交流10kV | 在运 | 10kV保红线956 | 社坛配电运维站 | 50
1672 | 团山堡台区柱上变 | 80 | 绿色 | 交流10kV | 在运 | 10kV保红线956 | 社坛配电运维站 | 100
1673 | 蒿子沟公变(有光伏) | 60.8686 | 黄色 | 交流10kV | 在运 | 10kV高楠线 | 高镇配电运维站 | 80 | -25.2686 | 28.4 |  | 0.3223
1674 | 楠竹柑子市场公变(有光伏) | 38.3948 | 黄色 | 交流10kV | 在运 | 10kV高楠线 | 高镇配电运维站 | 200 | -25.0498 | 55.305 | 91.35 | 0.12781
1675 | 两修桥公变 | 80 | 绿色 | 交流10kV | 在运 | 10kV高楠线 | 高镇配电运维站 | 100
1676 | 江家岩公变 | 8.05 | 绿色 | 交流10kV | 在运 | 10kV高楠线 | 高镇配电运维站 | 50 |  |  | 31.95
1677 | 余枫林集资房1#公变 | 320 | 绿色 | 交流10kV | 在运 | 10kV三花线965 | 城区配电运检班 | 400
1678 | 冉家岩公变 | -7.24 | 绿色 | 交流10kV | 在运 | 10kV高楠线 | 高镇配电运维站 | 30 |  |  | 31.24
1679 | 梯子河七队公变 | 40 | 绿色 | 交流10kV | 在运 | 10kV三梯线953 | 三元配电运维站 | 50
1680 | 龙孔高速转盘台区公变(有光伏) | 49.2361 | 黄色 | 交流10kV | 在运 | 10kV高楠线 | 高镇配电运维站 | 100 | -35.7361 | 66.5 |  | 0.36465
1681 | 天旋坑公变 | 0 | 绿色 | 交流10kV | 在运 | 10kV周大线955 | 三建配电运维站 | 50 |  |  | 40
1682 | 通木村公变 | 64 | 绿色 | 交流10kV | 在运 | 10kV高楠线 | 高镇配电运维站 | 80
1683 | 邓家坪公变（有光伏） | 46.0925 | 黄色 | 交流10kV | 在运 | 10kV三梯线953 | 三元配电运维站 | 100 | -12.2425 | 46.15 |  | 0.12492
1684 | 王教公变(董青) | 80 | 绿色 | 交流10kV | 在运 | 10kV董青线955 | 三元配电运维站 | 100
1685 | 祥和居委公变 | 320 | 绿色 | 交流10kV | 在运 | 10kV高祥线 | 高镇配电运维站 | 400
1686 | 杨家冲公变（高楠）（有光伏） | 138.8051 | 黄色 | 交流10kV | 在运 | 10kV高楠线 | 高镇配电运维站 | 200 | -9.0451 | 30.24 |  | 0.046148
1687 | 平头山公变 | 160 | 绿色 | 交流10kV | 在运 | 10kV高楠线 | 高镇配电运维站 | 200
1688 | 包坎脚公变 | 24 | 绿色 | 交流10kV | 在运 | 10kV高楠线 | 高镇配电运维站 | 30
1689 | 杨家河公变 | 320 | 绿色 | 交流10kV | 在运 | 10kV高祥线 | 高镇配电运维站 | 400
1690 | 秦淑华公变 | 320 | 绿色 | 交流10kV | 在运 | 10kV高祥线 | 高镇配电运维站 | 400
1691 | 葫芦池1#公变 | 80 | 绿色 | 交流10kV | 在运 | 10kV暨崇线956 | 龙河配电运维站 | 100
1692 | 殷教公变 | 0.625 | 绿色 | 交流10kV | 在运 | 10kV暨崇线956 | 龙河配电运维站 | 100 |  |  | 79.375
1693 | 火烧岩公变 | 19.375 | 绿色 | 交流10kV | 在运 | 10kV周太线952 | 龙河配电运维站 | 50 |  |  | 20.625
1694 | 喳口石公变 | 80 | 绿色 | 交流10kV | 在运 | 10kV白红线963 | 名山配电运维站 | 100
1695 | 自来水宿舍1#公变 | 252 | 绿色 | 交流10kV | 在运 | 10kV三秀东线962 | 城区配电运检班 | 315
1696 | 自来水厂小区公变 | 252 | 绿色 | 交流10kV | 在运 | 10kV三秀东线962 | 城区配电运检班 | 315
1697 | 立石村委公变（有光伏） | 28.4029 | 黄色 | 交流10kV | 在运 | 10kV白红线963 | 名山配电运维站 | 200 | -5.8829 | 67.48 | 70 | 0.030015
1698 | 250泵房宿舍公变 | 252 | 绿色 | 交流10kV | 在运 | 10kV三沙线957 | 城区配电运检班 | 315
1699 | 中寺庙公变 | 80 | 绿色 | 交流10kV | 在运 | 10kV白红线963 | 名山配电运维站 | 100
1700 | 塘堡堡公变 | 40 | 绿色 | 交流10kV | 在运 | 10kV保塔线955 | 三元配电运维站 | 50
1701 | 红岩场#3公变（有光伏） | 221.26 | 绿色 | 交流10kV | 在运 | 10kV白红线963 | 名山配电运维站 | 400 |  | 27.28 | 71.46
1702 | 秦教丫口公变 | -56.525 | 绿色 | 交流10kV | 在运 | 10kV白红线963 | 名山配电运维站 | 50 |  |  | 96.525
1703 | 老山湾公变 | 80 | 绿色 | 交流10kV | 在运 | 10kV白红线963 | 名山配电运维站 | 100
1704 | 石墙院公变（三梯） | 80 | 绿色 | 交流10kV | 在运 | 10kV三梯线953 | 三元配电运维站 | 100
1705 | 何教脚公变 | 40 | 绿色 | 交流10kV | 在运 | 10kV周大线955 | 龙河配电运维站 | 50
1706 | 十直道班门口公变 | 320 | 绿色 | 交流10kV | 在运 | 10kV十场线 | 名山配电运维站 | 400
1707 | 派出所门口公变 | 252 | 绿色 | 交流10kV | 在运 | 10kV十场线 | 名山配电运维站 | 315
1708 | 十直#1变压器 | 252 | 绿色 | 交流10kV | 在运 | 10kV十场线 | 名山配电运维站 | 315
1709 | 居民点公变（青龙）（有光伏） | 245.9783 | 黄色 | 交流10kV | 在运 | 10kV董青线955 | 三元配电运维站 | 400 | -40.1983 | 114.22 |  | 0.10255
1710 | 明杰公变（有光伏） | 320.8544 | 黄色 | 交流10kV | 在运 | 10kV董青线955 | 三元配电运维站 | 400 | -0.8544 |  |  | 0.0021796
1711 | 塘坝公变（董青） | 320 | 绿色 | 交流10kV | 在运 | 10kV董青线955 | 三元配电运维站 | 400
1712 | 植物油厂宿舍1#公变 | 320 | 绿色 | 交流10kV | 在运 | 10kV三新线955 | 城区配电运检班 | 400
1713 | 二校后门2#公变 | 252 | 绿色 | 交流10kV | 在运 | 10kV三新线955 | 城区配电运检班 | 315
1714 | 植物油厂宿舍2#公变 | 252 | 绿色 | 交流10kV | 在运 | 10kV三新线955 | 城区配电运检班 | 315
1715 | 二校后门3#公变 | 128 | 绿色 | 交流10kV | 在运 | 10kV三新线955 | 城区配电运检班 | 160
1716 | 二校后门4#公变 | 320 | 绿色 | 交流10kV | 在运 | 10kV三新线955 | 城区配电运检班 | 400
1717 | 多光坪公变 | 40 | 绿色 | 交流10kV | 在运 | 10kV周太线952 | 龙河配电运维站 | 50
1718 | 学堂5队公变 | 40 | 绿色 | 交流10kV | 在运 | 10kV白红线963 | 名山配电运维站 | 50
1719 | 学堂#1（6队）公变 | 160 | 绿色 | 交流10kV | 在运 | 10kV白红线963 | 名山配电运维站 | 200
1720 | 木洞台区 | 160 | 绿色 | 交流10kV | 在运 | 10kV董库线959 | 三元配电运维站 | 200
1721 | 熊家岩公变 | 160 | 绿色 | 交流10kV | 在运 | 10kV董库线959 | 三元配电运维站 | 200
1722 | 仁义收费站公变（有光伏） | -0.01 | 绿色 | 交流10kV | 在运 | 10kV白红线963 | 名山配电运维站 | 100 |  | 80.01
1723 | 上黄瓜片台区柱上变 | 40 | 绿色 | 交流10kV | 在运 | 10kV保红线956 | 社坛配电运维站 | 50
1724 | 凉粉岩公变 | 252 | 绿色 | 交流10kV | 在运 | 10kV白红线963 | 名山配电运维站 | 315
1725 | 石板湾公变 | 160 | 绿色 | 交流10kV | 在运 | 10kV白红线963 | 名山配电运维站 | 200
1726 | 民主2队台区柱上变 | 80 | 绿色 | 交流10kV | 在运 | 10kV保红线956 | 社坛配电运维站 | 100
1727 | 蒋家溪台区柱上变 | 64 | 绿色 | 交流10kV | 在运 | 10kV保红线956 | 社坛配电运维站 | 80
1728 | 立石#2公变 | 80 | 绿色 | 交流10kV | 在运 | 10kV白红线963 | 名山配电运维站 | 100
1729 | 团石板公变 | 80 | 绿色 | 交流10kV | 在运 | 10kV白红线963 | 名山配电运维站 | 100
1730 | 黄脸沟公变 | 40 | 绿色 | 交流10kV | 在运 | 10kV董库线959 | 三元配电运维站 | 50
1731 | 新建黄桷树公变 | 40 | 绿色 | 交流10kV | 在运 | 10kV三汇线958 | 城区配电运检班 | 50
1732 | 秀才湾山公变 | 80 | 绿色 | 交流10kV | 在运 | 10kV白红线963 | 名山配电运维站 | 100
1733 | 梨子榜公变 | 80 | 绿色 | 交流10kV | 在运 | 10kV白红线963 | 名山配电运维站 | 100
1734 | 太阳冲公变 | 80 | 绿色 | 交流10kV | 在运 | 10kV十开线953 | 名山配电运维站 | 100
1735 | 计生委2#公变 | 320 | 绿色 | 交流10kV | 在运 | 10kV三红东线961 | 城区配电运检班 | 400
1736 | 计生委3#公变 | 252 | 绿色 | 交流10kV | 在运 | 10kV三红东线961 | 城区配电运检班 | 315
1737 | 天大菜市场1#公变 | 320 | 绿色 | 交流10kV | 在运 | 10kV三红东线961 | 城区配电运检班 | 400
1738 | 天大菜市场公变 | 252 | 绿色 | 交流10kV | 在运 | 10kV三红东线961 | 城区配电运检班 | 315
1739 | 八一1.2.3队公变 | 64 | 绿色 | 交流10kV | 在运 | 10kV十开线953 | 名山配电运维站 | 80
1740 | 新屋村#1公变 | 100 | 绿色 | 交流10kV | 在运 | 10kV十开线953 | 名山配电运维站 | 125
1741 | 惠家园公变 | 40 | 绿色 | 交流10kV | 在运 | 10kV暨崇线956 | 龙河配电运维站 | 50
1742 | 铺子湾公变 | 160 | 绿色 | 交流10kV | 在运 | 10kV十开线953 | 名山配电运维站 | 200
1743 | 高湾垭口公变 | 80 | 绿色 | 交流10kV | 在运 | 10kV十开线953 | 名山配电运维站 | 100
1744 | 10kV 保蒋线953斑竹河台区柱上变 | 40 | 绿色 | 交流10kV | 在运 | 10kV保蒋线953 | 社坛配电运维站 | 50
1745 | 水井湾台区柱上变（保红线） | 80 | 绿色 | 交流10kV | 在运 | 10kV保红线956 | 社坛配电运维站 | 100
1746 | 沙嘴公变（十开线） | 160 | 绿色 | 交流10kV | 在运 | 10kV十开线953 | 名山配电运维站 | 200
1747 | 峰煤垭公变 | 160 | 绿色 | 交流10kV | 在运 | 10kV包亭线951 | 包鸾配电运维站 | 200
1748 | 大字坝台区柱上变 | 80 | 绿色 | 交流10kV | 在运 | 10kV保红线956 | 社坛配电运维站 | 100
1749 | 瓜草湾公变 | 80 | 绿色 | 交流10kV | 在运 | 10kV三汇线958 | 城区配电运检班 | 100
1750 | 冷水槽公变 | 24 | 绿色 | 交流10kV | 在运 | 10kV包竹线957 | 包鸾配电运维站 | 30
1751 | 金刚转盘公变 | 252 | 绿色 | 交流10kV | 在运 | 10kV高金线 | 高镇配电运维站 | 315
1752 | 计生站公变 | 320 | 绿色 | 交流10kV | 在运 | 10kV高金线 | 高镇配电运维站 | 400
1753 | 金刚公变 | 252 | 绿色 | 交流10kV | 在运 | 10kV高金线 | 高镇配电运维站 | 315
1754 | 孙家信公变 | 252 | 绿色 | 交流10kV | 在运 | 10kV高金线 | 高镇配电运维站 | 315
1755 | 丰二中后门公变 | 320 | 绿色 | 交流10kV | 在运 | 10kV高金线 | 高镇配电运维站 | 400
1756 | 秦光福公变 | 320 | 绿色 | 交流10kV | 在运 | 10kV高金线 | 高镇配电运维站 | 400
1757 | 向小平集资房公变 | 252 | 绿色 | 交流10kV | 在运 | 10kV三斜线960 | 城区配电运检班 | 315
1758 | 楠木园公变 | 40 | 绿色 | 交流10kV | 在运 | 10kV三双线958 | 三元配电运维站 | 50
1759 | 新仁沙政府台区柱上变 | 320 | 绿色 | 交流10kV | 在运 | 10kV三古线955 | 社坛配电运维站 | 400
1760 | 朝家山(崇兴13村)变压器 | 24 | 绿色 | 交流10kV | 在运 | 10kV社崇线952 | 社坛配电运维站 | 30
1761 | 崇兴13-5变压器 | 64 | 绿色 | 交流10kV | 在运 | 10kV社崇线952 | 社坛配电运维站 | 80
1762 | 马鞍山小学校公变 | 160 | 绿色 | 交流10kV | 在运 | 10kV湛东线968 | 包鸾配电运维站 | 200
1763 | 雅园公变 | 320 | 绿色 | 交流10kV | 在运 | 10kV高场线 | 高镇配电运维站 | 400
1764 | 大地湾公变（暨崇） | 22.725 | 绿色 | 交流10kV | 在运 | 10kV暨崇线956 | 龙河配电运维站 | 80 |  |  | 41.275
1765 | 罗山塘2#公变 | 80 | 绿色 | 交流10kV | 在运 | 10kV三汇线958 | 城区配电运检班 | 100
1766 | 社坛#8台区柱上变（有光伏） | -38.8487 | 黄色 | 交流10kV | 在运 | 10kV社场线955 | 社坛配电运维站 | 200 | -1.3713 | 168.27 | 31.95 | 0.0069964
1767 | 保管室公变 | 80 | 绿色 | 交流10kV | 在运 | 10kV三双线958 | 三元配电运维站 | 100
1768 | 汪家沟公变 | 80 | 绿色 | 交流10kV | 在运 | 10kV暨崇线956 | 龙河配电运维站 | 100
1769 | 江景公寓公变 | 252 | 绿色 | 交流10kV | 在运 | 10kV三红西线954 | 城区配电运检班 | 315
1770 | 双龙卫生院公变 | 320 | 绿色 | 交流10kV | 在运 | 10kV三双线958 | 三元配电运维站 | 400
1771 | 横梁公变 | 320 | 绿色 | 交流10kV | 在运 | 10kV高太线 | 高镇配电运维站 | 400
1772 | 北斗坎安置房#1公变（有光伏） | 95.7103 | 黄色 | 交流10kV | 在运 | 10kV三双线958 | 三元配电运维站 | 315 | -48.8503 | 26.39 | 178.75 | 0.15825
1773 | 麻草包台区柱上变 | 40 | 绿色 | 交流10kV | 在运 | 10kV保蒋线953 | 社坛配电运维站 | 50
1774 | 双龙场镇公变（有光伏） | 243.7242 | 黄色 | 交流10kV | 在运 | 10kV三双线958 | 三元配电运维站 | 315 | -19.8542 | 28.13 |  | 0.064316
1775 | 生基湾公变 | 140.12 | 绿色 | 交流10kV | 在运 | 10kV高楠线 | 高镇配电运维站 | 200 |  |  | 19.88
1776 | 庙嘴公变 | 40 | 绿色 | 交流10kV | 在运 | 10kV暨崇线956 | 三建配电运维站 | 50
1777 | 大院子公变（社崇） | 64 | 绿色 | 交流10kV | 在运 | 10kV三古线955 | 社坛配电运维站 | 80
1778 | 派出所台区柱上变 | 320 | 绿色 | 交流10kV | 在运 | 10kV三古线955 | 社坛配电运维站 | 400
1779 | 姑坟山(接龙9村)变压器 | 40 | 绿色 | 交流10kV | 在运 | 10kV三古线955 | 社坛配电运维站 | 50
1780 | 武石堡公变柱上变 | 40 | 绿色 | 交流10kV | 在运 | 10kV三古线955 | 社坛配电运维站 | 50
1781 | 教委宿舍1#公变 | 320 | 绿色 | 交流10kV | 在运 | 10kV三红东线961 | 城区配电运检班 | 400
1782 | 大坝公变（白丰） | 103.15 | 绿色 | 交流10kV | 在运 | 10kV名正线945 | 名山配电运维站 | 160 |  |  | 24.85
1783 | 阿六汽修厂2#公变 | 320 | 绿色 | 交流10kV | 在运 | 10kV乌堡线970 | 城区配电运检班 | 400
1784 | 老文嘴（红星村）台区柱上变 | 80 | 绿色 | 交流10kV | 在运 | 10kV保红线956 | 社坛配电运维站 | 100
1785 | 蚕茧站柱上变 | 320 | 绿色 | 交流10kV | 在运 | 10kV社场线955 | 社坛配电运维站 | 400
1786 | 粪勺坝公变 | 160 | 绿色 | 交流10kV | 在运 | 10kV高太线 | 高镇配电运维站 | 200
1787 | 包亭线棕树堡公变 | 160 | 绿色 | 交流10kV | 在运 | 10kV包亭线951 | 包鸾配电运维站 | 200
1788 | 广场公变 | 320 | 绿色 | 交流10kV | 在运 | 10kV高场线 | 高镇配电运维站 | 400
1789 | 水厂公变 | 320 | 绿色 | 交流10kV | 在运 | 10kV高场线 | 高镇配电运维站 | 400
1790 | 范春蓉公变 | 320 | 绿色 | 交流10kV | 在运 | 10kV名港二线954 | 名山配电运维站 | 400
1791 | 新建村大路口公变 | 227.5 | 绿色 | 交流10kV | 在运 | 10kV三汇线958 | 城区配电运检班 | 315 |  |  | 24.5
1792 | 新建村洋河扁公变 | 125 | 绿色 | 交流10kV | 在运 | 10kV三汇线958 | 城区配电运检班 | 200 |  |  | 35
1793 | 雪玉路居委6#公变 | 320 | 绿色 | 交流10kV | 在运 | 10kV三花线965 | 城区配电运检班 | 400
1794 | 雪玉路居委7#公变 | 320 | 绿色 | 交流10kV | 在运 | 10kV三花线965 | 城区配电运检班 | 400
1795 | 陶家坪公变（有光伏） | 62.2225 | 黄色 | 交流10kV | 在运 | 10kV三仁线957 | 三元配电运维站 | 100 | -17.5025 | 35.28 |  | 0.1786
1796 | 花地坪公变 | 64 | 绿色 | 交流10kV | 在运 | 10kV包竹线957 | 包鸾配电运维站 | 80
1797 | 塘湾公变柱上变 | 80 | 绿色 | 交流10kV | 在运 | 10kV社崇线952 | 社坛配电运维站 | 100
1798 | 范中包公变柱上变 | 40 | 绿色 | 交流10kV | 在运 | 10kV保蒋线953 | 社坛配电运维站 | 50
1799 | 庙地湾台区柱上变 | 80 | 绿色 | 交流10kV | 在运 | 10kV保红线956 | 社坛配电运维站 | 100
1800 | 沙丘公变 | 80 | 绿色 | 交流10kV | 在运 | 10kV十白线956 | 名山配电运维站 | 100
1801 | 水井湾台区柱上变 | 33.76 | 绿色 | 交流10kV | 在运 | 10kV保蒋线953 | 社坛配电运维站 | 80 |  |  | 30.24
1802 | 三仁大丫口公变 | 24 | 绿色 | 交流10kV | 在运 | 10kV三仁线957 | 三元配电运维站 | 30
1803 | 10kV董库线959道班公变（有光伏） | 147.0111 | 黄色 | 交流10kV | 在运 | 10kV董库线959 | 三元配电运维站 | 200 | -36.0011 | 48.99 |  | 0.18368
1804 | 大地榜公变 | 40 | 绿色 | 交流10kV | 在运 | 10kV三仁线957 | 三元配电运维站 | 50
1805 | 大友榜公变 | 80 | 绿色 | 交流10kV | 在运 | 10kV三仁线957 | 三元配电运维站 | 100
1806 | 斜石板公变（有光伏） | 2.831 | 黄色 | 交流10kV | 在运 | 10kV十白线956 | 名山配电运维站 | 200 | -1.551 | 158.72 |  | 0.0079133
1807 | 花莲大队公变 | 24 | 绿色 | 交流10kV | 在运 | 10kV十白线956 | 名山配电运维站 | 30
1808 | 平都西路2#公变 | 320 | 绿色 | 交流10kV | 在运 | 10kV三斜线960 | 城区配电运检班 | 400
1809 | 平都西路1#公变 | 252 | 绿色 | 交流10kV | 在运 | 10kV三斜线960 | 城区配电运检班 | 315
1810 | 平都西路3#公变 | 252 | 绿色 | 交流10kV | 在运 | 10kV三斜线960 | 城区配电运检班 | 315
1811 | 庆云回龙湾公变 | 80 | 绿色 | 交流10kV | 在运 | 10kV湛东线968 | 包鸾配电运维站 | 100
1812 | 幺担秋公变 | 64 | 绿色 | 交流10kV | 在运 | 10kV湛东线968 | 包鸾配电运维站 | 80
1813 | 国树公变 | 160 | 绿色 | 交流10kV | 在运 | 10kV高楠线 | 高镇配电运维站 | 200
1814 | 红岩#2公变（有光伏） | -80.0282 | 黄色 | 交流10kV | 在运 | 10kV白红线963 | 名山配电运维站 | 50 | -27.1918 | 31.24 | 115.98 | 0.55493
1815 | 农贸市场（保合）台区柱上变 | 320 | 绿色 | 交流10kV | 在运 | 10kV保蒋线953 | 社坛配电运维站 | 400
1816 | 菜厂台区柱上变(保蒋线） | 252 | 绿色 | 交流10kV | 在运 | 10kV保蒋线953 | 社坛配电运维站 | 315
1817 | 石坝湾台区柱上变 | 160 | 绿色 | 交流10kV | 在运 | 10kV保蒋线953 | 社坛配电运维站 | 200
1818 | 文家坪台区柱上变 | 40 | 绿色 | 交流10kV | 在运 | 10kV保蒋线953 | 社坛配电运维站 | 50
1819 | 金国丘公变 | 252 | 绿色 | 交流10kV | 在运 | 10kV三汇线958 | 城区配电运检班 | 315
1820 | 名城山庄公变 | 64 | 绿色 | 交流10kV | 在运 | 10kV包竹线957 | 包鸾配电运维站 | 80
1821 | 普子加油站公变 | 252 | 绿色 | 交流10kV | 在运 | 10kV湛东线968 | 包鸾配电运维站 | 315
1822 | 红星4村#2台区柱上变 | 80 | 绿色 | 交流10kV | 在运 | 10kV保红线956 | 社坛配电运维站 | 100
1823 | 枣子林台区柱上变 | 40 | 绿色 | 交流10kV | 在运 | 10kV保红线956 | 社坛配电运维站 | 50
1824 | 廖西沟公变 | 40 | 绿色 | 交流10kV | 在运 | 10kV三双线958 | 三元配电运维站 | 50
1825 | 北门路1-7楼2#公变 | 252 | 绿色 | 交流10kV | 在运 | 10kV三自线964 | 城区配电运检班 | 315
1826 | 教堂4#公变 | 160 | 绿色 | 交流10kV | 在运 | 10kV三自线964 | 城区配电运检班 | 200
1827 | 学堂#4（塘湾）公变 | 80 | 绿色 | 交流10kV | 在运 | 10kV白红线963 | 名山配电运维站 | 100
1828 | 桃家山公变(有光伏) | 158.9622 | 黄色 | 交流10kV | 在运 | 10kV高楠线 | 高镇配电运维站 | 200 | -23.2872 | 24.325 |  | 0.11881
1829 | 铺子湾台区柱上变 | 160 | 绿色 | 交流10kV | 在运 | 10kV保红线956 | 社坛配电运维站 | 200
1830 | 大屋堂公变 | 80 | 绿色 | 交流10kV | 在运 | 10kV十白线956 | 名山配电运维站 | 100
1831 | 四平小学公变（光伏） | 73.7029 | 黄色 | 交流10kV | 在运 | 10kV三汇线958 | 城区配电运检班 | 100 | -27.7829 | 34.08 |  | 0.2835
1832 | 石挡沟变压器 | 40 | 绿色 | 交流10kV | 在运 | 10kV包亭线951 | 包鸾配电运维站 | 50
1833 | 新亭村公变 | 80 | 绿色 | 交流10kV | 在运 | 10kV包亭线951 | 包鸾配电运维站 | 100
1834 | 白鹤坪公变（有光伏） | 76.1161 | 黄色 | 交流10kV | 在运 | 10kV白虎线962 | 名山配电运维站 | 100 | -42.9761 | 46.86 |  | 0.43853
1835 | 大石丫口公变柱上变 | 24 | 绿色 | 交流10kV | 在运 | 10kV社崇线952 | 社坛配电运维站 | 30
1836 | 隆泥沟公变柱上变 | 160 | 绿色 | 交流10kV | 在运 | 10kV社崇线952 | 社坛配电运维站 | 200
1837 | 沙厂下公变柱上变 | 132.28 | 绿色 | 交流10kV | 在运 | 10kV社崇线952 | 社坛配电运维站 | 200 |  |  | 27.72
1838 | 香岩（百坪1队）公变 | 80 | 绿色 | 交流10kV | 在运 | 10kV白虎线962 | 名山配电运维站 | 100
1839 | 杨家坪公变 | 80 | 绿色 | 交流10kV | 在运 | 10kV高楠线 | 高镇配电运维站 | 100
1840 | 长生公变 | 252 | 绿色 | 交流10kV | 在运 | 10kV高场线 | 高镇配电运维站 | 315
1841 | 龙孔3村公变 | 40 | 绿色 | 交流10kV | 在运 | 10kV高楠线 | 高镇配电运维站 | 50
1842 | 金竹坪公变 | 20 | 绿色 | 交流10kV | 在运 | 10kV高太线 | 高镇配电运维站 | 50 |  |  | 20
1843 | 天池老年公寓2#公变 | 320 | 绿色 | 交流10kV | 在运 | 10kV高太线 | 高镇配电运维站 | 400
1844 | 天池老年公寓1#公变 | 320 | 绿色 | 交流10kV | 在运 | 10kV高太线 | 高镇配电运维站 | 400
1845 | 天池老年公寓3#公变 | 252 | 绿色 | 交流10kV | 在运 | 10kV高太线 | 高镇配电运维站 | 315
1846 | 万岩崖台区柱上变 | 80 | 绿色 | 交流10kV | 在运 | 10kV保红线956 | 社坛配电运维站 | 100
1847 | 大堰水库公变 | 80 | 绿色 | 交流10kV | 在运 | 10kV十白线956 | 名山配电运维站 | 100
1848 | 陶家坪二公变 | 80 | 绿色 | 交流10kV | 在运 | 10kV三仁线957 | 三元配电运维站 | 100
1849 | 长颈榜公变 | 160 | 绿色 | 交流10kV | 在运 | 10kV董库线959 | 三元配电运维站 | 200
1850 | 商业露广场公变 | 320 | 绿色 | 交流10kV | 在运 | 10kV三红西线954 | 城区配电运检班 | 400
1851 | 儿童乐园公变 | 252 | 绿色 | 交流10kV | 在运 | 10kV三红西线954 | 城区配电运检班 | 315
1852 | 朱家山公变 | 14.17 | 绿色 | 交流10kV | 在运 | 10kV三双线958 | 三元配电运维站 | 50 |  |  | 25.83
1853 | 马家坝公变 | 40 | 绿色 | 交流10kV | 在运 | 10kV董库线959 | 三元配电运维站 | 50
1854 | 汇南场3#公变 | 252 | 绿色 | 交流10kV | 在运 | 10kV三汇线958 | 城区配电运检班 | 315
1855 | 暨龙场上公变 | 320 | 绿色 | 交流10kV | 在运 | 10kV周太线952 | 龙河配电运维站 | 400
1856 | 半庆公变(有光伏) | 213.0154 | 黄色 | 交流10kV | 在运 | 10kV周太线952 | 龙河配电运维站 | 315 | -46.1354 | 85.12 |  | 0.14945
1857 | 暨龙农贸市场公变 | 252 | 绿色 | 交流10kV | 在运 | 10kV周太线952 | 龙河配电运维站 | 315
1858 | 大地湾公变 | 40 | 绿色 | 交流10kV | 在运 | 10kV湛角线962 | 包鸾配电运维站 | 50
1859 | 勺中坪公变 | 80 | 绿色 | 交流10kV | 在运 | 10kV包竹线957 | 包鸾配电运维站 | 100
1860 | 四坪1#公变（湛角线） | 40 | 绿色 | 交流10kV | 在运 | 10kV湛角线962 | 包鸾配电运维站 | 50
1861 | 中坪2#公变 | 40 | 绿色 | 交流10kV | 在运 | 10kV湛角线962 | 包鸾配电运维站 | 50
1862 | 庙冲台区柱上变 | 80 | 绿色 | 交流10kV | 在运 | 10kV保红线956 | 社坛配电运维站 | 100
1863 | 大秋角台区柱上变 | 40 | 绿色 | 交流10kV | 在运 | 10kV保红线956 | 社坛配电运维站 | 50
1864 | 鱼太极公变 | 80 | 绿色 | 交流10kV | 在运 | 10kV包竹线957 | 包鸾配电运维站 | 100
1865 | 南丫丘1#公变 | 24 | 绿色 | 交流10kV | 在运 | 10kV包竹线957 | 包鸾配电运维站 | 30
1866 | 易教垭口公变 | 40 | 绿色 | 交流10kV | 在运 | 10kV包竹线957 | 包鸾配电运维站 | 50
1867 | 杨八岩小学公变 | 80 | 绿色 | 交流10kV | 在运 | 10kV高太线 | 高镇配电运维站 | 100
1868 | 黑梁子公变 | 80 | 绿色 | 交流10kV | 在运 | 10kV高太线 | 高镇配电运维站 | 100
1869 | 张巴沟公变 | 24 | 绿色 | 交流10kV | 在运 | 10kV高太线 | 高镇配电运维站 | 30
1870 | 竹园公变 | 40 | 绿色 | 交流10kV | 在运 | 10kV高太线 | 高镇配电运维站 | 50
1871 | 土地丫口公变 | 24 | 绿色 | 交流10kV | 在运 | 10kV三仁线957 | 三元配电运维站 | 30
1872 | 李一金公变（有光伏） | 139.2425 | 黄色 | 交流10kV | 在运 | 10kV高太线 | 高镇配电运维站 | 200 | -6.3325 | 27.09 |  | 0.032309
1873 | 中心二公变 | 50 | 绿色 | 交流10kV | 在运 | 10kV三仁线957 | 三元配电运维站 | 100 |  |  | 30
1874 | 大堰荡公变 | 80 | 绿色 | 交流10kV | 在运 | 10kV三仁线957 | 三元配电运维站 | 100
1875 | 社坛11村#2台区柱上变 | 40 | 绿色 | 交流10kV | 在运 | 10kV社中线956 | 社坛配电运维站 | 50
1876 | 石坝台区柱上变 | 29.08 | 绿色 | 交流10kV | 在运 | 10kV保蒋线953 | 社坛配电运维站 | 80 |  |  | 34.92
1877 | 路边台区柱上变 | 40 | 绿色 | 交流10kV | 在运 | 10kV保红线956 | 社坛配电运维站 | 50
1878 | 胡家冲台区柱上变 | 80 | 绿色 | 交流10kV | 在运 | 10kV保红线956 | 社坛配电运维站 | 100
1879 | 大林丫口台区柱上变 | 40 | 绿色 | 交流10kV | 在运 | 10kV保蒋线953 | 社坛配电运维站 | 50
1880 | 毛教丫口公变（有光伏） | 156.8004 | 黄色 | 交流10kV | 在运 | 10kV十砖线954 | 名山配电运维站 | 200 | -24.9604 | 28.16 |  | 0.12735
1881 | 公平1.2.3队公变（有光伏） | 163.6545 | 黄色 | 交流10kV | 在运 | 10kV十砖线954 | 名山配电运维站 | 400 | -27.1945 | 119.54 | 64 | 0.069374
1882 | 双桂路17号3#公变 | 252 | 绿色 | 交流10kV | 在运 | 10kV三新线955 | 城区配电运检班 | 315
1883 | 双桂路18公变 | 252 | 绿色 | 交流10kV | 在运 | 10kV三新线955 | 城区配电运检班 | 315
1884 | 双桂路17#公变 | 320 | 绿色 | 交流10kV | 在运 | 10kV三新线955 | 城区配电运检班 | 400
1885 | 联华超市门前1#公变 | 320 | 绿色 | 交流10kV | 在运 | 10kV三新线955 | 城区配电运检班 | 400
1886 | 双桂路3#公变 | 252 | 绿色 | 交流10kV | 在运 | 10kV三新线955 | 城区配电运检班 | 315
1887 | 石柱槽沟公变 | 160 | 绿色 | 交流10kV | 在运 | 10kV白红线963 | 名山配电运维站 | 200
1888 | 国坝台区柱上变 | 80 | 绿色 | 交流10kV | 在运 | 10kV社黎线958 | 社坛配电运维站 | 100
1889 | 中学台区柱上变 | 160 | 绿色 | 交流10kV | 在运 | 10kV保红线956 | 社坛配电运维站 | 200
1890 | 土地堡（红星10村）台区柱上变（有光伏） | 54.8983 | 黄色 | 交流10kV | 在运 | 10kV保红线956 | 社坛配电运维站 | 80 | -7.6983 | 16.8 |  | 0.098193
1891 | 甫湾台区柱上变 | 86.5 | 绿色 | 交流10kV | 在运 | 10kV保红线956 | 社坛配电运维站 | 200 |  |  | 73.5
1892 | 竹烟坪台区柱上变 | 80 | 绿色 | 交流10kV | 在运 | 10kV保红线956 | 社坛配电运维站 | 100
1893 | 石龙门台区柱上变 | 15.84 | 绿色 | 交流10kV | 在运 | 10kV保红线956 | 社坛配电运维站 | 100 |  |  | 64.16
1894 | 兴隆#2（学堂湾）公变（有光伏） | 0.9599 | 黄色 | 交流10kV | 在运 | 10kV十砖线954 | 名山配电运维站 | 50 | -28.2799 | 33.66 | 33.66 | 0.57714
1895 | 三口井联民公变 | 160 | 绿色 | 交流10kV | 在运 | 10kV十砖线954 | 名山配电运维站 | 200
1896 | 江家丫口公变 | 80 | 绿色 | 交流10kV | 在运 | 10kV白红线963 | 名山配电运维站 | 100
1897 | 仓屋学校公变 | 14.44 | 绿色 | 交流10kV | 在运 | 10kV三汇线958 | 城区配电运检班 | 50 |  |  | 25.56
1898 | 后槽公变（包竹线） | 24 | 绿色 | 交流10kV | 在运 | 10kV包竹线957 | 包鸾配电运维站 | 30
1899 | 大池中学公变 | 320 | 绿色 | 交流10kV | 在运 | 10kV白虎线962 | 名山配电运维站 | 400
1900 | 10kV包场952农贸市场#1公变 | 320 | 绿色 | 交流10kV | 在运 | 10kV包场线952 | 包鸾配电运维站 | 400
1901 | 李中柱集资房公变 | 200 | 绿色 | 交流10kV | 在运 | 10kV三斜线960 | 城区配电运检班 | 250
1902 | 肉联厂宿舍3#公变 | 252 | 绿色 | 交流10kV | 在运 | 10kV三新线955 | 城区配电运检班 | 315
1903 | 李家楼2#公变 | 320 | 绿色 | 交流10kV | 在运 | 10kV十白线956 | 名山配电运维站 | 400
1904 | 李家楼公变 | 295 | 绿色 | 交流10kV | 在运 | 10kV十白线956 | 名山配电运维站 | 400 |  |  | 25
1905 | 黄岭嘴公变 | 160 | 绿色 | 交流10kV | 在运 | 10kV三双线958 | 三元配电运维站 | 200
1906 | 丽江花园#2公变 | 252 | 绿色 | 交流10kV | 在运 | 10kV三红西线954 | 城区配电运检班 | 315
1907 | 红星场上（红庙子）台区柱上变 | 320 | 绿色 | 交流10kV | 在运 | 10kV保红线956 | 社坛配电运维站 | 400
1908 | 瓦基堡台区柱上变 | 80 | 绿色 | 交流10kV | 在运 | 10kV保红线956 | 社坛配电运维站 | 100
1909 | 白引函公变 | 40 | 绿色 | 交流10kV | 在运 | 10kV高太线 | 高镇配电运维站 | 50
1910 | 白引凼烟站公变 | 24 | 绿色 | 交流10kV | 在运 | 10kV高太线 | 高镇配电运维站 | 30
1911 | 白凼安置公变 | 252 | 绿色 | 交流10kV | 在运 | 10kV高太线 | 高镇配电运维站 | 315
1912 | 水井秋（红旗8队）台区柱上变 | 80 | 绿色 | 交流10kV | 在运 | 10kV保红线956 | 社坛配电运维站 | 100
1913 | 坡塘湾台区柱上变 | 80 | 绿色 | 交流10kV | 在运 | 10kV保红线956 | 社坛配电运维站 | 100
1914 | 观音洞公变 | 160 | 绿色 | 交流10kV | 在运 | 10kV高太线 | 高镇配电运维站 | 200
1915 | 加担丘台区柱上变 | 160 | 绿色 | 交流10kV | 在运 | 10kV保红线956 | 社坛配电运维站 | 200
1916 | 崇林园林安置房公变#1号 | 320 | 绿色 | 交流10kV | 在运 | 10kV高太线 | 高镇配电运维站 | 400
1917 | 崇林园林#3公变 | 200 | 绿色 | 交流10kV | 在运 | 10kV高太线 | 高镇配电运维站 | 250
1918 | 方斗云宿公变 | 320 | 绿色 | 交流10kV | 在运 | 10kV高太线 | 高镇配电运维站 | 400
1919 | 崇林园林安置房公变#2号 | 320 | 绿色 | 交流10kV | 在运 | 10kV高太线 | 高镇配电运维站 | 400
1920 | 崇林园林#4公变 | 320 | 绿色 | 交流10kV | 在运 | 10kV高太线 | 高镇配电运维站 | 400
1921 | 归家丫口台区柱上变 | 80 | 绿色 | 交流10kV | 在运 | 10kV保红线956 | 社坛配电运维站 | 100
1922 | 杜麻冲公变 | 80 | 绿色 | 交流10kV | 在运 | 10kV三仁线957 | 三元配电运维站 | 100
1923 | 树人过江池公变 | 80 | 绿色 | 交流10kV | 在运 | 10kV十砖线954 | 名山配电运维站 | 100
1924 | 树人大梁子公变 | 80 | 绿色 | 交流10kV | 在运 | 10kV十砖线954 | 名山配电运维站 | 100
1925 | 双凤村大沟公变 | 40 | 绿色 | 交流10kV | 在运 | 10kV十砖线954 | 名山配电运维站 | 50
1926 | 兴龙加油站公变柱上变 | 160 | 绿色 | 交流10kV | 在运 | 10kV社黎线958 | 社坛配电运维站 | 200
1927 | 下回龙公变 | 24 | 绿色 | 交流10kV | 在运 | 10kV三双线958 | 三元配电运维站 | 30
1928 | 高教院子公变(有光伏) | 249.7163 | 黄色 | 交流10kV | 在运 | 10kV暨崇线956 | 龙河配电运维站 | 315 | -22.3213 | 24.605 |  | 0.072307
1929 | 大月坝公变 | 40 | 绿色 | 交流10kV | 在运 | 10kV暨崇线956 | 龙河配电运维站 | 50
1930 | 中湾台区柱上变 | 40 | 绿色 | 交流10kV | 在运 | 10kV保蒋线953 | 社坛配电运维站 | 50
1931 | 何电岩台区柱上变 | 40 | 绿色 | 交流10kV | 在运 | 10kV保蒋线953 | 社坛配电运维站 | 50
1932 | 梨子树坝台区柱上变 | 80 | 绿色 | 交流10kV | 在运 | 10kV保蒋线953 | 社坛配电运维站 | 100
1933 | 山堰沟公变 | 80 | 绿色 | 交流10kV | 在运 | 10kV十开线953 | 名山配电运维站 | 100
1934 | 临江公变 | 40 | 绿色 | 交流10kV | 在运 | 10kV高楠线 | 高镇配电运维站 | 50
1935 | 高楠线中嘴公变(有光伏) | 156.6252 | 黄色 | 交流10kV | 在运 | 10kV高楠线 | 高镇配电运维站 | 200 | -24.8252 | 28.2 |  | 0.12666
1936 | 大小田公变 | 252 | 绿色 | 交流10kV | 在运 | 10kV周太线952 | 龙河配电运维站 | 315
1937 | 双叉河公变 | 40 | 绿色 | 交流10kV | 在运 | 10kV周太线952 | 龙河配电运维站 | 50
1938 | 半边街公变 | 80 | 绿色 | 交流10kV | 在运 | 10kV周太线952 | 龙河配电运维站 | 100
1939 | 张家沟台区柱上变 | 80 | 绿色 | 交流10kV | 在运 | 10kV社场线955 | 社坛配电运维站 | 100
1940 | 沙坝公变 | 80 | 绿色 | 交流10kV | 在运 | 10kV周太线952 | 龙河配电运维站 | 100
1941 | 双流学校公变 | 37.2 | 绿色 | 交流10kV | 在运 | 10kV周太线952 | 龙河配电运维站 | 200 |  |  | 122.8
1942 | 站阳沟公变 | 24 | 绿色 | 交流10kV | 在运 | 10kV包竹线957 | 包鸾配电运维站 | 30
1943 | 岩头山台区柱上变 | 40 | 绿色 | 交流10kV | 在运 | 10kV保蒋线953 | 社坛配电运维站 | 50
1944 | 雪玉路居委2#公变 | 252 | 绿色 | 交流10kV | 在运 | 10kV三花线965 | 城区配电运检班 | 315
1945 | 瓦厂公变 | 80 | 绿色 | 交流10kV | 在运 | 10kV包竹线957 | 包鸾配电运维站 | 100
1946 | 半坡公变 | 80 | 绿色 | 交流10kV | 在运 | 10kV十开线953 | 名山配电运维站 | 100
1947 | 植物油厂#5-1公变 | 320 | 绿色 | 交流10kV | 在运 | 10kV三新线955 | 城区配电运检班 | 400
1948 | 云台场公变 | 160 | 绿色 | 交流10kV | 在运 | 10kV包竹线957 | 包鸾配电运维站 | 200
1949 | 水池公变 | 80 | 绿色 | 交流10kV | 在运 | 10kV三双线958 | 三元配电运维站 | 100
1950 | 冉家院子公变 | 320 | 绿色 | 交流10kV | 在运 | 10kV包弹线954 | 包鸾配电运维站 | 400
1951 | 白果树公变 | 40 | 绿色 | 交流10kV | 在运 | 10kV包弹线954 | 包鸾配电运维站 | 50
1952 | 出水湾公变 | 40 | 绿色 | 交流10kV | 在运 | 10kV高楠线 | 高镇配电运维站 | 50
1953 | 高山坪公变 | 160 | 绿色 | 交流10kV | 在运 | 10kV白红线963 | 名山配电运维站 | 200
1954 | 包竹线地湾公变 | 80 | 绿色 | 交流10kV | 在运 | 10kV包竹线957 | 包鸾配电运维站 | 100
1955 | 小山堡公变 | 129.2 | 绿色 | 交流10kV | 在运 | 10kV周太线952 | 龙河配电运维站 | 200 |  |  | 30.8
1956 | 小山堡#1公变 | 53.965 | 绿色 | 交流10kV | 在运 | 10kV周太线952 | 龙河配电运维站 | 100 |  |  | 26.035
1957 | 卜池公变（有光伏） | 32.3484 | 黄色 | 交流10kV | 在运 | 10kV白红线963 | 名山配电运维站 | 100 | -26.8984 | 53.25 | 21.3 | 0.27447
1958 | 龙井学校公变 | 40 | 绿色 | 交流10kV | 在运 | 10kV周太线952 | 龙河配电运维站 | 50
1959 | 龙井苑2#公变 | 252 | 绿色 | 交流10kV | 在运 | 10kV包弹线954 | 包鸾配电运维站 | 315
1960 | 新世纪学校2#公变 | 252 | 绿色 | 交流10kV | 在运 | 10kV三自线964 | 城区配电运检班 | 315
1961 | 陈家堡公变 | 80 | 绿色 | 交流10kV | 在运 | 10kV周太线952 | 龙河配电运维站 | 100
1962 | 小关都坝公变 | 80 | 绿色 | 交流10kV | 在运 | 10kV三双线958 | 三元配电运维站 | 100
1963 | 邱家院子台区柱上变 | 80 | 绿色 | 交流10kV | 在运 | 10kV保红线956 | 社坛配电运维站 | 100
1964 | 冉家寺公变 | 80 | 绿色 | 交流10kV | 在运 | 10kV社黎线958 | 社坛配电运维站 | 100
1965 | 武平学校公变 | 320 | 绿色 | 交流10kV | 在运 | 10kV周茶线951 | 龙河配电运维站 | 400
1966 | 龙景雅苑1公变 | 320 | 绿色 | 交流10kV | 在运 | 10kV周茶线951 | 龙河配电运维站 | 400
1967 | 龙景雅苑2公变 | 320 | 绿色 | 交流10kV | 在运 | 10kV周茶线951 | 龙河配电运维站 | 400
1968 | 场林子公变 | 80 | 绿色 | 交流10kV | 在运 | 10kV董库线959 | 三元配电运维站 | 100
1969 | 下场口公变（茶元） | 220.75 | 绿色 | 交流10kV | 在运 | 10kV周茶线951 | 龙河配电运维站 | 315 |  |  | 31.25
1970 | 李家嘴公变住上变 | 80 | 绿色 | 交流10kV | 在运 | 10kV社黎线958 | 社坛配电运维站 | 100
1971 | 毛坪公变 | 131.6 | 绿色 | 交流10kV | 在运 | 10kV高楠线 | 高镇配电运维站 | 200 |  |  | 28.4
1972 | 垭口公变 | 285.92 | 绿色 | 交流10kV | 在运 | 10kV董库线959 | 三元配电运维站 | 400 |  |  | 34.08
1973 | 沙坡坡台区柱上变 | 40 | 绿色 | 交流10kV | 在运 | 10kV保蒋线953 | 社坛配电运维站 | 50
1974 | 10kV 保蒋线953龙井湾变压器 | 80 | 绿色 | 交流10kV | 在运 | 10kV保蒋线953 | 社坛配电运维站 | 100
1975 | 保卫#1公变（有光伏） | 30.45 | 绿色 | 交流10kV | 在运 | 10kV十砖线954 | 名山配电运维站 | 200 |  | 20.48 | 109.07
1976 | 镇江消防队公变 | 40 | 绿色 | 交流10kV | 在运 | 10kV十砖线954 | 名山配电运维站 | 50
1977 | 黄角湾公变（十砖） | 40 | 绿色 | 交流10kV | 在运 | 10kV十砖线954 | 名山配电运维站 | 50
1978 | 白树屋公变 | 24 | 绿色 | 交流10kV | 在运 | 10kV包竹线957 | 包鸾配电运维站 | 30
1979 | 林家嘴公变 | 40 | 绿色 | 交流10kV | 在运 | 10kV周小线956 | 龙河配电运维站 | 50
1980 | 土产公司#1公变 | 252 | 绿色 | 交流10kV | 在运 | 10kV三红东线961 | 城区配电运检班 | 315
1981 | 土产公司#2公变 | 252 | 绿色 | 交流10kV | 在运 | 10kV三红东线961 | 城区配电运检班 | 315
1982 | 土产公变#3公变 | 320 | 绿色 | 交流10kV | 在运 | 10kV三红东线961 | 城区配电运检班 | 400
1983 | 赵家河公变 | 160 | 绿色 | 交流10kV | 在运 | 10kV董库线959 | 三元配电运维站 | 200
1984 | 板厂公变 | 40 | 绿色 | 交流10kV | 在运 | 10kV包亭线951 | 包鸾配电运维站 | 50
1985 | 城东派出所门前1#公变 | 320 | 绿色 | 交流10kV | 在运 | 10kV三花线965 | 城区配电运检班 | 400
1986 | 响水豆公变 | 80 | 绿色 | 交流10kV | 在运 | 10kV周茶线951 | 龙河配电运维站 | 100
1987 | 龙景雅苑3公变 | 320 | 绿色 | 交流10kV | 在运 | 10kV周茶线951 | 龙河配电运维站 | 400
1988 | 龙景雅苑4公变 | 320 | 绿色 | 交流10kV | 在运 | 10kV周茶线951 | 龙河配电运维站 | 400
1989 | 兴隆街公变 | 160 | 绿色 | 交流10kV | 在运 | 10kV周茶线951 | 龙河配电运维站 | 200
1990 | 马道子公变（十白线） | 80 | 绿色 | 交流10kV | 在运 | 10kV十白线956 | 名山配电运维站 | 100
1991 | 瓦泥坝(先进7队)台区柱上变 | 80 | 绿色 | 交流10kV | 在运 | 10kV保蒋线953 | 社坛配电运维站 | 100
1992 | 打锣堡台区柱上变 | 40 | 绿色 | 交流10kV | 在运 | 10kV保蒋线953 | 社坛配电运维站 | 50
1993 | 瓦冲湾公变 | 40 | 绿色 | 交流10kV | 在运 | 10kV三双线958 | 三元配电运维站 | 50
1994 | 高岩脚台区柱上变 | 80 | 绿色 | 交流10kV | 在运 | 10kV保红线956 | 社坛配电运维站 | 100
1995 | 冉教粱子公变 | 80 | 绿色 | 交流10kV | 在运 | 10kV暨崇线956 | 龙河配电运维站 | 100
1996 | 唐家坝公变 | 160 | 绿色 | 交流10kV | 在运 | 10kV董库线959 | 三元配电运维站 | 200
1997 | 清明嘴台区柱上变 | 160 | 绿色 | 交流10kV | 在运 | 10kV保红线956 | 社坛配电运维站 | 200
1998 | 秦家长冲公变 | 80 | 绿色 | 交流10kV | 在运 | 10kV高太线 | 高镇配电运维站 | 100
1999 | 包场线供电所公变 | 320 | 绿色 | 交流10kV | 在运 | 10kV包场线952 | 包鸾配电运维站 | 400
2000 | 长朝坝公变（有光伏） | 0.2 | 绿色 | 交流10kV | 在运 | 10kV周茶线951 | 龙河配电运维站 | 100 |  | 79.8
2001 | 胡文胜公变 | 252 | 绿色 | 交流10kV | 在运 | 10kV包场线952 | 包鸾配电运维站 | 315
2002 | 隆家岩公变 | 40 | 绿色 | 交流10kV | 在运 | 10kV三双线958 | 三元配电运维站 | 50
2003 | 范家榜公变 | 40 | 绿色 | 交流10kV | 在运 | 10kV三双线958 | 三元配电运维站 | 50
2004 | 党政小区10#楼公变 | 320 | 绿色 | 交流10kV | 在运 | 10kV三自线964 | 城区配电运检班 | 400
2005 | 党政小区9#楼公变 | 252 | 绿色 | 交流10kV | 在运 | 10kV三自线964 | 城区配电运检班 | 315
2006 | 磴子口1#公变 | 40 | 绿色 | 交流10kV | 在运 | 10kV包竹线957 | 包鸾配电运维站 | 50
2007 | 陡滩河公变 | 160 | 绿色 | 交流10kV | 在运 | 10kV三双线958 | 三元配电运维站 | 200
2008 | 栗子园公变 | 80 | 绿色 | 交流10kV | 在运 | 10kV三双线958 | 三元配电运维站 | 100
2009 | 红星七村三公变 | 80 | 绿色 | 交流10kV | 在运 | 10kV三仁线957 | 三元配电运维站 | 100
2010 | 物价局宿舍楼前公变 | 252 | 绿色 | 交流10kV | 在运 | 10kV三新线955 | 城区配电运检班 | 315
2011 | 五胜半边桥1#公变 | 200 | 绿色 | 交流10kV | 在运 | 10kV三丁线953 | 城区配电运检班 | 250
2012 | 温塘台区柱上变 | 40 | 绿色 | 交流10kV | 在运 | 10kV保蒋线953 | 社坛配电运维站 | 50
2013 | 大梁子台区柱上变 | 40 | 绿色 | 交流10kV | 在运 | 10kV保蒋线953 | 社坛配电运维站 | 50
2014 | 金湾(办公室）台区柱上变 | 40 | 绿色 | 交流10kV | 在运 | 10kV保蒋线953 | 社坛配电运维站 | 50
2015 | 十字5.6队公变 | 80 | 绿色 | 交流10kV | 在运 | 10kV十砖线954 | 名山配电运维站 | 100
2016 | 黄角丘公变 | 80 | 绿色 | 交流10kV | 在运 | 10kV董库线959 | 三元配电运维站 | 100
2017 | 茶树坝子台区柱上变 | 40 | 绿色 | 交流10kV | 在运 | 10kV保蒋线953 | 社坛配电运维站 | 50
2018 | 水井华庭公变 | 252 | 绿色 | 交流10kV | 在运 | 10kV包场线952 | 包鸾配电运维站 | 315
2019 | 红岩3队公变（有光伏） | 30.4828 | 黄色 | 交流10kV | 在运 | 10kV白红线963 | 名山配电运维站 | 315 | -23.2378 | 55.04 | 189.715 | 0.075276
2020 | 红岩#4公变 | 135.68 | 绿色 | 交流10kV | 在运 | 10kV白红线963 | 名山配电运维站 | 200 |  |  | 24.32
2021 | 杨柳丘公变柱上变 | 24 | 绿色 | 交流10kV | 在运 | 10kV保红线956 | 社坛配电运维站 | 30
2022 | 爱子冲公变 | 80 | 绿色 | 交流10kV | 在运 | 10kV十砖线954 | 名山配电运维站 | 100
2023 | 李家湾公变 | 80 | 绿色 | 交流10kV | 在运 | 10kV十砖线954 | 名山配电运维站 | 100
2024 | 堰塘湾公变 | 80 | 绿色 | 交流10kV | 在运 | 10kV十砖线954 | 名山配电运维站 | 100
2025 | 影盘公变 | 320 | 绿色 | 交流10kV | 在运 | 10kV十砖线954 | 名山配电运维站 | 400
2026 | 万寿桥老沟公变 | 37.45 | 绿色 | 交流10kV | 在运 | 10kV十砖线954 | 名山配电运维站 | 100 |  |  | 42.55
2027 | 雪玉路廉租房3#公变 | 320 | 绿色 | 交流10kV | 在运 | 10kV三花线965 | 城区配电运检班 | 400
2028 | 雪玉路廉租房2#公变 | 320 | 绿色 | 交流10kV | 在运 | 10kV三花线965 | 城区配电运检班 | 400
2029 | 邓家湾公变 | 40 | 绿色 | 交流10kV | 在运 | 10kV包竹线957 | 包鸾配电运维站 | 50
2030 | 雪玉路廉租房1#公变 | 200 | 绿色 | 交流10kV | 在运 | 10kV三花线965 | 城区配电运检班 | 250
2031 | 雪玉路廉租房4#公变 | 200 | 绿色 | 交流10kV | 在运 | 10kV三花线965 | 城区配电运检班 | 250
2032 | 老院子（先进8队）台区柱上变（有光伏） | 32.6985 | 黄色 | 交流10kV | 在运 | 10kV保红线956 | 社坛配电运维站 | 100 | -32.0185 | 79.32 |  | 0.32672
2033 | 平登丘公变 | 80 | 绿色 | 交流10kV | 在运 | 10kV三双线958 | 三元配电运维站 | 100
2034 | 上马场公变 | 40 | 绿色 | 交流10kV | 在运 | 10kV高太线 | 高镇配电运维站 | 50
2035 | 马道子公变 | 16.0315 | 黄色 | 交流10kV | 在运 | 10kV暨崇线956 | 龙河配电运维站 | 30 | -11.9815 | 19.95 |  | 0.40753
2036 | 大湾公变(有光伏) | -1.6556 | 黄色 | 交流10kV | 在运 | 10kV暨崇线956 | 龙河配电运维站 | 100 | -20.7444 | 51.2 | 51.2 | 0.21168
2037 | 关塘湾公变 | 57 | 绿色 | 交流10kV | 在运 | 10kV十开线953 | 名山配电运维站 | 100 |  |  | 23
2038 | 金竹丫口公变 | 60.54 | 绿色 | 交流10kV | 在运 | 10kV三双线958 | 三元配电运维站 | 100 |  |  | 19.46
2039 | 梧桐庙公变 | 40 | 绿色 | 交流10kV | 在运 | 10kV三仁线957 | 三元配电运维站 | 50
2040 | 曾家口公变柱上变（有光伏） | 0.25 | 绿色 | 交流10kV | 在运 | 10kV社崇线952 | 社坛配电运维站 | 80 |  | 63.75
2041 | 中心（黄家坪）公变 | 12.2 | 绿色 | 交流10kV | 在运 | 10kV十砖线954 | 名山配电运维站 | 200 |  | 22.01 | 125.79
2042 | 仁合#1公变（有光伏） | 59.3243 | 黄色 | 交流10kV | 在运 | 10kV白红线963 | 名山配电运维站 | 315 | -1.7543 | 55.8 | 138.63 | 0.0056829
2043 | 余教院公变 | 212.95 | 绿色 | 交流10kV | 在运 | 10kV三许线956 | 三元配电运维站 | 315 |  |  | 39.05
2044 | 楠竹3村公变(有光伏) | 33.5824 | 黄色 | 交流10kV | 在运 | 10kV高楠线 | 高镇配电运维站 | 50 | -20.1824 | 26.6 |  | 0.41189
2045 | 白岩#2公变 | 40 | 绿色 | 交流10kV | 在运 | 10kV白红线963 | 名山配电运维站 | 50
2046 | 冉家堡台区柱上变 | 143 | 绿色 | 交流10kV | 在运 | 10kV社场线955 | 社坛配电运维站 | 200 |  |  | 17
2047 | 马道子#2台区柱上变（有光伏） | 199.91 | 绿色 | 交流10kV | 在运 | 10kV社永线953 | 社坛配电运维站 | 315 |  | 27.09 | 25
2048 | 三百草#2台区柱上变 | 252 | 绿色 | 交流10kV | 在运 | 10kV保蒋线953 | 社坛配电运维站 | 315
2049 | 文化站公变 | 160 | 绿色 | 交流10kV | 在运 | 10kV包场线952 | 包鸾配电运维站 | 200
2050 | 包场线工商所公变 | 200 | 绿色 | 交流10kV | 在运 | 10kV包场线952 | 包鸾配电运维站 | 250
2051 | 田家山公变（有光伏） | 37.207 | 黄色 | 交流10kV | 在运 | 10kV三双线958 | 三元配电运维站 | 50 | -27.832 | 30.625 |  | 0.568
2052 | 对门公变 | 160 | 绿色 | 交流10kV | 在运 | 10kV三双线958 | 三元配电运维站 | 200
2053 | 团坝公变柱上变 | 160 | 绿色 | 交流10kV | 在运 | 10kV社黎线958 | 社坛配电运维站 | 200
2054 | 黄桷冲公变柱上变 | 80 | 绿色 | 交流10kV | 在运 | 10kV社黎线958 | 社坛配电运维站 | 100
2055 | 中坝公变（周茶） | 64 | 绿色 | 交流10kV | 在运 | 10kV周茶线951 | 龙河配电运维站 | 80
2056 | 何教大湾公变 | 33.01 | 绿色 | 交流10kV | 在运 | 10kV周茶线951 | 龙河配电运维站 | 100 |  |  | 46.99
2057 | 枫香唐公变 | 160 | 绿色 | 交流10kV | 在运 | 10kV周茶线951 | 龙河配电运维站 | 200
2058 | 罗兴坝公变柱上变 | 40 | 绿色 | 交流10kV | 在运 | 10kV社黎线958 | 社坛配电运维站 | 50
2059 | 双庙岩口公变 | 29.425 | 绿色 | 交流10kV | 在运 | 10kV三汇线958 | 城区配电运检班 | 100 |  |  | 50.575
2060 | 陈叫台区柱上变 | 7 | 绿色 | 交流10kV | 在运 | 10kV保蒋线953 | 社坛配电运维站 | 50 |  |  | 33
2061 | 双庙青杠咀公变（光伏） | -22.2206 | 黄色 | 交流10kV | 在运 | 10kV三汇线958 | 城区配电运检班 | 100 | -21.7094 | 46.44 | 77.49 | 0.22152
2062 | 火炬炮厂公变 | 252 | 绿色 | 交流10kV | 在运 | 10kV三汇线958 | 城区配电运检班 | 315
2063 | 华坪公变（有光伏） | 170.4961 | 黄色 | 交流10kV | 在运 | 10kV包竹线957 | 包鸾配电运维站 | 315 | -28.5961 | 70.34 | 39.76 | 0.092634
2064 | 陡坡子公变 | 80 | 绿色 | 交流10kV | 在运 | 10kV周茶线951 | 龙河配电运维站 | 100
2065 | 十字薄一冲公变 | 80 | 绿色 | 交流10kV | 在运 | 10kV十砖线954 | 名山配电运维站 | 100
2066 | 卜池黄泥磅公变 | 28.88 | 绿色 | 交流10kV | 在运 | 10kV白红线963 | 名山配电运维站 | 100 |  |  | 51.12
2067 | 大石坝台区柱上变 | 48.05 | 绿色 | 交流10kV | 在运 | 10kV社永线953 | 社坛配电运维站 | 100 |  |  | 31.95
2068 | 卜池代家湾公变（有光伏） | -44.7476 | 黄色 | 交流10kV | 在运 | 10kV白红线963 | 名山配电运维站 | 100 | -4.7324 | 53.78 | 75.7 | 0.04829
2069 | 徐家沟公变（三许） | 24 | 绿色 | 交流10kV | 在运 | 10kV三许线956 | 三元配电运维站 | 30
2070 | 土鸡山公变（高楠） | 80 | 绿色 | 交流10kV | 在运 | 10kV高楠线 | 高镇配电运维站 | 100
2071 | 开封大冲公变 | 11.25 | 绿色 | 交流10kV | 在运 | 10kV十开线953 | 名山配电运维站 | 100 |  |  | 68.75
2072 | 双溪5.6.7队公变 | 80 | 绿色 | 交流10kV | 在运 | 10kV十白线956 | 名山配电运维站 | 100
2073 | 金山佳园2#公变 | 320 | 绿色 | 交流10kV | 在运 | 10kV三花线965 | 城区配电运检班 | 400
2074 | 开峰场公变 | 252 | 绿色 | 交流10kV | 在运 | 10kV十开线953 | 名山配电运维站 | 315
2075 | 前进2队公变（光伏） | 12.8 | 绿色 | 交流10kV | 在运 | 10kV三汇线958 | 城区配电运检班 | 50 |  |  | 27.2
2076 | 湛普石船公变 | 160 | 绿色 | 交流10kV | 在运 | 10kV湛东线968 | 包鸾配电运维站 | 200
2077 | 关耳坝桥头公变 | 40 | 绿色 | 交流10kV | 在运 | 10kV三仁线957 | 三元配电运维站 | 50
2078 | 炸口石台区柱上变 | 80 | 绿色 | 交流10kV | 在运 | 10kV保红线956 | 社坛配电运维站 | 100
2079 | 关音角台区柱上变 | 160 | 绿色 | 交流10kV | 在运 | 10kV保红线956 | 社坛配电运维站 | 200
2080 | 鹿鸣村公变 | 40 | 绿色 | 交流10kV | 在运 | 10kV三汇线958 | 城区配电运检班 | 50
2081 | 杭家坪台区柱上变（有光伏） | 131.4326 | 黄色 | 交流10kV | 在运 | 10kV保红线956 | 社坛配电运维站 | 200 | -26.4326 | 55 |  | 0.13486
2082 | 金庄坪台区柱上变 | 160 | 绿色 | 交流10kV | 在运 | 10kV保红线956 | 社坛配电运维站 | 200
2083 | 酸枣公变 | 80 | 绿色 | 交流10kV | 在运 | 10kV包场线952 | 包鸾配电运维站 | 100
2084 | 庆云堡上公变 | 40 | 绿色 | 交流10kV | 在运 | 10kV湛东线968 | 包鸾配电运维站 | 50
2085 | 沙地坡公变 | 40 | 绿色 | 交流10kV | 在运 | 10kV十砖线954 | 名山配电运维站 | 50
2086 | 五谷湾公变（有光伏） | 20.78 | 绿色 | 交流10kV | 在运 | 10kV十砖线954 | 名山配电运维站 | 100 |  | 59.22
2087 | 土老沟公变 | 290.18 | 绿色 | 交流10kV | 在运 | 10kV十砖线954 | 名山配电运维站 | 400 |  |  | 29.82
2088 | 罗家林公变 | 80 | 绿色 | 交流10kV | 在运 | 10kV十砖线954 | 名山配电运维站 | 100
2089 | 大塘公变 | 40 | 绿色 | 交流10kV | 在运 | 10kV周茶线951 | 龙河配电运维站 | 50
2090 | 大梨树塘梁梁公变 | 160 | 绿色 | 交流10kV | 在运 | 10kV白虎线962 | 名山配电运维站 | 200
2091 | 涂料厂3#公变 | 320 | 绿色 | 交流10kV | 在运 | 10kV三红东线961 | 城区配电运检班 | 400
2092 | 丰都中学宿舍2#公变 | 200 | 绿色 | 交流10kV | 在运 | 10kV三斜线960 | 城区配电运检班 | 250
2093 | 包弹线塘湾公变 | 160 | 绿色 | 交流10kV | 在运 | 10kV包弹线954 | 包鸾配电运维站 | 200
2094 | 杨柳冲公变（三双） | 80 | 绿色 | 交流10kV | 在运 | 10kV三双线958 | 三元配电运维站 | 100
2095 | 新房嘴公变 | 34.64 | 绿色 | 交流10kV | 在运 | 10kV三双线958 | 三元配电运维站 | 100 |  |  | 45.36
2096 | 桥金塘公变 | 24 | 绿色 | 交流10kV | 在运 | 10kV周茶线951 | 龙河配电运维站 | 30
2097 | 上石坝#1公变 | 64 | 绿色 | 交流10kV | 在运 | 10kV周茶线951 | 龙河配电运维站 | 80
2098 | 石庙#1台区柱上变 | 40 | 绿色 | 交流10kV | 在运 | 10kV社永线953 | 社坛配电运维站 | 50
2099 | 学堂湾公变（白红线） | 160 | 绿色 | 交流10kV | 在运 | 10kV白红线963 | 名山配电运维站 | 200
2100 | 学堂6#（中寺4队）（有光伏） | 70.7884 | 黄色 | 交流10kV | 在运 | 10kV白红线963 | 名山配电运维站 | 100 | -16.3484 | 25.56 |  | 0.16682
2101 | 农贸市场#2公变 | 320 | 绿色 | 交流10kV | 在运 | 10kV包场线952 | 包鸾配电运维站 | 400
2102 | 上石坝公变 | 40 | 绿色 | 交流10kV | 在运 | 10kV周茶线951 | 龙河配电运维站 | 50
2103 | 半边洞公变 | 40 | 绿色 | 交流10kV | 在运 | 10kV高太线 | 高镇配电运维站 | 50
2104 | 下石坝公变 | 80 | 绿色 | 交流10kV | 在运 | 10kV周茶线951 | 龙河配电运维站 | 100
2105 | 青龙公变 | 64 | 绿色 | 交流10kV | 在运 | 10kV三汇线958 | 城区配电运检班 | 80
2106 | 庙耳坡公变 | 252 | 绿色 | 交流10kV | 在运 | 10kV三双线958 | 三元配电运维站 | 315
2107 | 红岩2#公变 | 40 | 绿色 | 交流10kV | 在运 | 10kV三汇线958 | 城区配电运检班 | 50
2108 | 刘家屋基公变 | 80 | 绿色 | 交流10kV | 在运 | 10kV周茶线951 | 龙河配电运维站 | 100
2109 | 沙木台公变 | 40 | 绿色 | 交流10kV | 在运 | 10kV周茶线951 | 龙河配电运维站 | 50
2110 | 坪桥三公变（有光伏） | 34.3897 | 黄色 | 交流10kV | 在运 | 10kV董培线956 | 三元配电运维站 | 50 | -4.3897 | 10 |  | 0.089586
2111 | 村口公变 | 80 | 绿色 | 交流10kV | 在运 | 10kV三双线958 | 三元配电运维站 | 100
2112 | 冉家槽公变 | 64 | 绿色 | 交流10kV | 在运 | 10kV高太线 | 高镇配电运维站 | 80
2113 | 鱼田公变 | 320 | 绿色 | 交流10kV | 在运 | 10kV高太线 | 高镇配电运维站 | 400
2114 | 平桥2公变变压器 | 64 | 绿色 | 交流10kV | 在运 | 10kV董培线956 | 三元配电运维站 | 80
2115 | 坝口2#公变（有光伏） | 24.02 | 黄色 | 交流10kV | 在运 | 10kV白红线963 | 名山配电运维站 | 50 | -27.18 | 43.16 |  | 0.55469
2116 | 坝口1#公变（有光伏） | 60.0288 | 黄色 | 交流10kV | 在运 | 10kV白红线963 | 名山配电运维站 | 100 | -27.3888 | 47.36 |  | 0.27948
2117 | 柏林沟公变 | 40 | 绿色 | 交流10kV | 在运 | 10kV白红线963 | 名山配电运维站 | 50
2118 | 上回龙公变（有光伏） | -5.278 | 黄色 | 交流10kV | 在运 | 10kV三双线958 | 三元配电运维站 | 100 | -53.722 | 79.925 | 59.075 | 0.54818
2119 | 鲤鱼堡公变 | 80 | 绿色 | 交流10kV | 在运 | 10kV三双线958 | 三元配电运维站 | 100
2120 | 大垭口（十砖线）公变 | 80 | 绿色 | 交流10kV | 在运 | 10kV十砖线954 | 名山配电运维站 | 100
2121 | 树林湾公变 | 40 | 绿色 | 交流10kV | 在运 | 10kV三双线958 | 三元配电运维站 | 50
2122 | 大坝公变（三仁） | 48.885 | 绿色 | 交流10kV | 在运 | 10kV三仁线957 | 三元配电运维站 | 100 |  |  | 31.115
2123 | 杉树湾公变 | 40 | 绿色 | 交流10kV | 在运 | 10kV周茶线951 | 龙河配电运维站 | 50
2124 | 梨鸳岩公变 | 40 | 绿色 | 交流10kV | 在运 | 10kV周茶线951 | 龙河配电运维站 | 50
2125 | 黄教院子公变（包竹线） | 24 | 绿色 | 交流10kV | 在运 | 10kV包竹线957 | 包鸾配电运维站 | 30
2126 | 毛田坝公变 | 7.48 | 绿色 | 交流10kV | 在运 | 10kV周茶线951 | 龙河配电运维站 | 100 |  |  | 72.52
2127 | 毛狗洞公变 | 320 | 绿色 | 交流10kV | 在运 | 10kV周茶线951 | 龙河配电运维站 | 400
2128 | 胡家湾公变 | 24 | 绿色 | 交流10kV | 在运 | 10kV周小线956 | 龙河配电运维站 | 30
2129 | 金竹林公变 | 64 | 绿色 | 交流10kV | 在运 | 10kV包竹线957 | 包鸾配电运维站 | 80
2130 | 商业路5#楼公变 | 252 | 绿色 | 交流10kV | 在运 | 10kV三红西线954 | 城区配电运检班 | 315
2131 | 江景公寓2#公变 | 320 | 绿色 | 交流10kV | 在运 | 10kV三红西线954 | 城区配电运检班 | 400
2132 | 涡凼公变 | 40 | 绿色 | 交流10kV | 在运 | 10kV周小线956 | 龙河配电运维站 | 50
2133 | 铜马溪公变 | 160 | 绿色 | 交流10kV | 在运 | 10kV三双线958 | 三元配电运维站 | 200
2134 | 黄国树台区柱上变 | 64 | 绿色 | 交流10kV | 在运 | 10kV社中线956 | 社坛配电运维站 | 80
2135 | 瓦宜滨公变 | 80 | 绿色 | 交流10kV | 在运 | 10kV三仁线957 | 三元配电运维站 | 100
2136 | 四角楼三公变 | 40 | 绿色 | 交流10kV | 在运 | 10kV董库线959 | 三元配电运维站 | 50
2137 | 雪玉路居委3#公变 | 252 | 绿色 | 交流10kV | 在运 | 10kV三花线965 | 城区配电运检班 | 315
2138 | 林家丫口公变 | 160 | 绿色 | 交流10kV | 在运 | 10kV包亭线951 | 包鸾配电运维站 | 200
2139 | 二环路岔路口公变 | 200 | 绿色 | 交流10kV | 在运 | 10kV暨崇线956 | 龙河配电运维站 | 250
2140 | 方家坪（联丰1队）公变 | 252 | 绿色 | 交流10kV | 在运 | 10kV十砖线954 | 名山配电运维站 | 315
2141 | 观山公变 | 252 | 绿色 | 交流10kV | 在运 | 10kV三双线958 | 三元配电运维站 | 315
2142 | 鸦雀湾公变 | 40 | 绿色 | 交流10kV | 在运 | 10kV三双线958 | 三元配电运维站 | 50
2143 | 大坪公变(丰城北） | 160 | 绿色 | 交流10kV | 在运 | 10kV丰城北线966 | 城区配电运检班 | 200
2144 | 罗山村4组公变 | 40 | 绿色 | 交流10kV | 在运 | 10kV三汇线958 | 城区配电运检班 | 50
2145 | 大坪上公变 | 40 | 绿色 | 交流10kV | 在运 | 10kV高楠线 | 高镇配电运维站 | 50
2146 | 长坡招呼站公变 | 42.2 | 绿色 | 交流10kV | 在运 | 10kV白红线963 | 名山配电运维站 | 100 |  |  | 37.8
2147 | 郎家湾公变 | 160 | 绿色 | 交流10kV | 在运 | 10kV包竹线957 | 包鸾配电运维站 | 200
2148 | 梅树坝公变 | 160 | 绿色 | 交流10kV | 在运 | 10kV包弹线954 | 包鸾配电运维站 | 200
2149 | 上坝子公变 | 80 | 绿色 | 交流10kV | 在运 | 10kV十砖线954 | 名山配电运维站 | 100
2150 | 张云祥公变 | 320 | 绿色 | 交流10kV | 在运 | 10kV包场线952 | 包鸾配电运维站 | 400
2151 | 猪市坝公变 | 252 | 绿色 | 交流10kV | 在运 | 10kV包场线952 | 包鸾配电运维站 | 315
2152 | 上坝大队公变 | 40 | 绿色 | 交流10kV | 在运 | 10kV十白线956 | 名山配电运维站 | 50
2153 | 对门台区柱上变 | 80 | 绿色 | 交流10kV | 在运 | 10kV保蒋线953 | 社坛配电运维站 | 100
2154 | 谭家墱公变 | 80 | 绿色 | 交流10kV | 在运 | 10kV暨崇线956 | 龙河配电运维站 | 100
2155 | 熊教大坡公变 | 40 | 绿色 | 交流10kV | 在运 | 10kV暨崇线956 | 龙河配电运维站 | 50
2156 | 殷世坝公变 | 24 | 绿色 | 交流10kV | 在运 | 10kV暨崇线956 | 龙河配电运维站 | 30
2157 | 惠家园1#公变 | 80 | 绿色 | 交流10kV | 在运 | 10kV暨崇线956 | 龙河配电运维站 | 100
2158 | 石合#1公变 | 80 | 绿色 | 交流10kV | 在运 | 10kV十砖线954 | 名山配电运维站 | 100
2159 | 马桥头公变 | 64 | 绿色 | 交流10kV | 在运 | 10kV暨崇线956 | 龙河配电运维站 | 80
2160 | 大河坝公变 | 77.1594 | 黄色 | 交流10kV | 在运 | 10kV暨崇线956 | 三建配电运维站 | 200 | -39.1894 | 76.28 | 45.75 | 0.19995
2161 | 中八榜公变 | 54.8 | 绿色 | 交流10kV | 在运 | 10kV三汇线958 | 城区配电运检班 | 100 |  |  | 25.2
2162 | 大石告公变 | 80 | 绿色 | 交流10kV | 在运 | 10kV包竹线957 | 包鸾配电运维站 | 100
2163 | 新华公变 | 160 | 绿色 | 交流10kV | 在运 | 10kV包竹线957 | 包鸾配电运维站 | 200
2164 | 马教梁子#2公变 | 160 | 绿色 | 交流10kV | 在运 | 10kV暨崇线956 | 龙河配电运维站 | 200
2165 | 大地坝公变（名山） | 7.52 | 绿色 | 交流10kV | 在运 | 10kV白红线963 | 名山配电运维站 | 50 |  |  | 32.48
2166 | 马教梁子公变 | 40 | 绿色 | 交流10kV | 在运 | 10kV暨崇线956 | 龙河配电运维站 | 50
2167 | 庙堂坝公变(有光伏) | 45.625 | 绿色 | 交流10kV | 在运 | 10kV暨崇线956 | 龙河配电运维站 | 100 |  | 34.375
2168 | 青力村公变 | 80 | 绿色 | 交流10kV | 在运 | 10kV十白线956 | 名山配电运维站 | 100
2169 | 亭子垭公变 | 320 | 绿色 | 交流10kV | 在运 | 10kV包亭线951 | 包鸾配电运维站 | 400
2170 | 代家湾公变 | 80 | 绿色 | 交流10kV | 在运 | 10kV十白线956 | 名山配电运维站 | 100
2171 | 火石丫口公变 | 160 | 绿色 | 交流10kV | 在运 | 10kV包竹线957 | 包鸾配电运维站 | 200
2172 | 杜家堡公变 | 80 | 绿色 | 交流10kV | 在运 | 10kV董库线959 | 三元配电运维站 | 100
2173 | 六根柏树公变 | 80 | 绿色 | 交流10kV | 在运 | 10kV董库线959 | 三元配电运维站 | 100
2174 | 郎家槽公变 | 8 | 绿色 | 交流10kV | 在运 | 10kV包亭线951 | 包鸾配电运维站 | 10
2175 | 院院台区柱上变 | 80 | 绿色 | 交流10kV | 在运 | 10kV保蒋线953 | 社坛配电运维站 | 100
2176 | 上坝村2.8队公变 | 24 | 绿色 | 交流10kV | 在运 | 10kV十白线956 | 名山配电运维站 | 30
2177 | 偏岩子公变（有光伏） | 9.1103 | 黄色 | 交流10kV | 在运 | 10kV三罗线952 | 三元配电运维站 | 50 | -25.3603 | 28.125 | 28.125 | 0.51756
2178 | 保卫#2公变 | 80 | 绿色 | 交流10kV | 在运 | 10kV十砖线954 | 名山配电运维站 | 100
2179 | 学堂7#公变 | 80 | 绿色 | 交流10kV | 在运 | 10kV白红线963 | 名山配电运维站 | 100
2180 | 古家岩公变 | 24 | 绿色 | 交流10kV | 在运 | 10kV暨崇线956 | 龙河配电运维站 | 30
2181 | 四坪公变 | 0.6638 | 黄色 | 交流10kV | 在运 | 10kV三汇线958 | 城区配电运检班 | 50 | -27.1638 | 33.25 | 33.25 | 0.55436
2182 | 孔明苑公变 | 200 | 绿色 | 交流10kV | 在运 | 10kV高楠线 | 高镇配电运维站 | 250
2183 | 龙孔小学公变(有光伏) | 154.15 | 绿色 | 交流10kV | 在运 | 10kV高楠线 | 高镇配电运维站 | 315 |  | 13 | 84.85
2184 | 德贵公变 | 252 | 绿色 | 交流10kV | 在运 | 10kV高金线 | 高镇配电运维站 | 315
2185 | 柏林路上段公变 | 252 | 绿色 | 交流10kV | 在运 | 10kV高金线 | 高镇配电运维站 | 315
2186 | 小乐家公变 | 252 | 绿色 | 交流10kV | 在运 | 10kV高金线 | 高镇配电运维站 | 315
2187 | 创业园公变 | 320 | 绿色 | 交流10kV | 在运 | 10kV高金线 | 高镇配电运维站 | 400
2188 | 琢成移民4栋公变 | 320 | 绿色 | 交流10kV | 在运 | 10kV高金线 | 高镇配电运维站 | 400
2189 | 琢成移民3栋公变 | 320 | 绿色 | 交流10kV | 在运 | 10kV高金线 | 高镇配电运维站 | 400
2190 | 琢成移民5栋公变 | 252 | 绿色 | 交流10kV | 在运 | 10kV高金线 | 高镇配电运维站 | 315
2191 | 琢成移民2栋公变 | 320 | 绿色 | 交流10kV | 在运 | 10kV高金线 | 高镇配电运维站 | 400
2192 | 十字村同心公变 | 320 | 绿色 | 交流10kV | 在运 | 10kV十白线956 | 名山配电运维站 | 400
2193 | 冉家河蒋家丫口光伏变 | 160 | 绿色 | 交流10kV | 在运 | 10kV暨崇线956 | 龙河配电运维站 | 200
2194 | 邹教公变 | 80 | 绿色 | 交流10kV | 在运 | 10kV暨崇线956 | 龙河配电运维站 | 100
2195 | 向教楼角公变 | 80 | 绿色 | 交流10kV | 在运 | 10kV暨崇线956 | 龙河配电运维站 | 100
2196 | 医街公变 | 252 | 绿色 | 交流10kV | 在运 | 10kV暨崇线956 | 龙河配电运维站 | 315
2197 | 向家冲公变（董青） | 80 | 绿色 | 交流10kV | 在运 | 10kV三双线958 | 三元配电运维站 | 100
2198 | 徐教丫口公变 | 290.18 | 绿色 | 交流10kV | 在运 | 10kV白红线963 | 名山配电运维站 | 400 |  |  | 29.82
2199 | 新圆公变 | 40 | 绿色 | 交流10kV | 在运 | 10kV三汇线958 | 城区配电运检班 | 50
2200 | 窝凼公变 | 80 | 绿色 | 交流10kV | 在运 | 10kV包竹线957 | 包鸾配电运维站 | 100
2201 | 下李教院子 | 160 | 绿色 | 交流10kV | 在运 | 10kV包亭线951 | 包鸾配电运维站 | 200
2202 | 树人场#1公变 | 320 | 绿色 | 交流10kV | 在运 | 10kV十砖线954 | 名山配电运维站 | 400
2203 | 农商行公变 | 252 | 绿色 | 交流10kV | 在运 | 10kV暨崇线956 | 龙河配电运维站 | 315
2204 | 计生办公变（龙河） | 320 | 绿色 | 交流10kV | 在运 | 10kV暨崇线956 | 龙河配电运维站 | 400
2205 | 树人卫生院公变 | 252 | 绿色 | 交流10kV | 在运 | 10kV十砖线954 | 名山配电运维站 | 315
2206 | 蒋家山(井场）台区柱上变 | 40 | 绿色 | 交流10kV | 在运 | 10kV保蒋线953 | 社坛配电运维站 | 50
2207 | 林业站台区柱上变 | 320 | 绿色 | 交流10kV | 在运 | 10kV社场线955 | 社坛配电运维站 | 400
2208 | 豆地湾公变柱上变 | 5.8 | 绿色 | 交流10kV | 在运 | 10kV社崇线952 | 社坛配电运维站 | 100 |  |  | 74.2
2209 | 牛场公变 | 55.15 | 绿色 | 交流10kV | 在运 | 10kV三汇线958 | 城区配电运检班 | 100 |  |  | 24.85
2210 | 瓦房垭口公变 | 40 | 绿色 | 交流10kV | 在运 | 10kV三双线958 | 三元配电运维站 | 50
2211 | 养天窝公变 | 17.32 | 绿色 | 交流10kV | 在运 | 10kV三双线958 | 三元配电运维站 | 50 |  |  | 22.68
2212 | 岩家坝公变 | 40 | 绿色 | 交流10kV | 在运 | 10kV三仁线957 | 三元配电运维站 | 50
2213 | 派出所公变（龙河） | 320 | 绿色 | 交流10kV | 在运 | 10kV暨崇线956 | 龙河配电运维站 | 400
2214 | 派出所1#公变 | 252 | 绿色 | 交流10kV | 在运 | 10kV暨崇线956 | 龙河配电运维站 | 315
2215 | 小屋基公变柱上变 | 80 | 绿色 | 交流10kV | 在运 | 10kV社崇线952 | 社坛配电运维站 | 100
2216 | 花院子公变 | 80 | 绿色 | 交流10kV | 在运 | 10kV暨崇线956 | 龙河配电运维站 | 100
2217 | 桐子堡公变(有光伏) | 24.8278 | 黄色 | 交流10kV | 在运 | 10kV暨崇线956 | 龙河配电运维站 | 100 | -0.8978 | 56.07 |  | 0.0091612
2218 | 丰中大门1#公变 | 320 | 绿色 | 交流10kV | 在运 | 10kV三斜线960 | 城区配电运检班 | 400
2219 | 长武干公变 | 80 | 绿色 | 交流10kV | 在运 | 10kV包弹线954 | 包鸾配电运维站 | 100
2220 | 大路平公变 | 40 | 绿色 | 交流10kV | 在运 | 10kV三仁线957 | 三元配电运维站 | 50
2221 | 水库公变 | 160 | 绿色 | 交流10kV | 在运 | 10kV湛东线968 | 包鸾配电运维站 | 200
2222 | 北门路1-7栋3#公变 | 252 | 绿色 | 交流10kV | 在运 | 10kV三自线964 | 城区配电运检班 | 315
2223 | 老林坡公变 | 80 | 绿色 | 交流10kV | 在运 | 10kV暨崇线956 | 龙河配电运维站 | 100
2224 | 木梁子公变 | 40 | 绿色 | 交流10kV | 在运 | 10kV暨崇线956 | 龙河配电运维站 | 50
2225 | 天子坟公变（暨崇） | 160 | 绿色 | 交流10kV | 在运 | 10kV暨崇线956 | 龙河配电运维站 | 200
2226 | 政府门口公变 | 252 | 绿色 | 交流10kV | 在运 | 10kV高场线 | 高镇配电运维站 | 315
2227 | 大石场公变 | 80 | 绿色 | 交流10kV | 在运 | 10kV十白线956 | 名山配电运维站 | 100
2228 | 人民#2公变 | 80 | 绿色 | 交流10kV | 在运 | 10kV十白线956 | 名山配电运维站 | 100
2229 | 清泉1.2.3.4队公变 | 40 | 绿色 | 交流10kV | 在运 | 10kV十砖线954 | 名山配电运维站 | 50
2230 | 桃花1#公变 | 80 | 绿色 | 交流10kV | 在运 | 10kV十白线956 | 名山配电运维站 | 100
2231 | 水厂公变（暨面） | 64 | 绿色 | 交流10kV | 在运 | 10kV暨崇线956 | 龙河配电运维站 | 80
2232 | 九菜包公变 | 80 | 绿色 | 交流10kV | 在运 | 10kV高太线 | 高镇配电运维站 | 100
2233 | 影盘湾公变 | 40 | 绿色 | 交流10kV | 在运 | 10kV暨崇线956 | 龙河配电运维站 | 50
2234 | 牛栏坪公变 | 40 | 绿色 | 交流10kV | 在运 | 10kV暨崇线956 | 龙河配电运维站 | 50
2235 | 三环路公变 | 320 | 绿色 | 交流10kV | 在运 | 10kV暨崇线956 | 龙河配电运维站 | 400
2236 | 坪远坝公变 | 40 | 绿色 | 交流10kV | 在运 | 10kV暨崇线956 | 龙河配电运维站 | 50
2237 | 石马河公变 | 80 | 绿色 | 交流10kV | 在运 | 10kV周小线956 | 龙河配电运维站 | 100
2238 | 汤家桥（大堡9村）变压器 | 80 | 绿色 | 交流10kV | 在运 | 10kV社黎线958 | 社坛配电运维站 | 100
2239 | 雷公坪公变 | 160 | 绿色 | 交流10kV | 在运 | 10kV包竹线957 | 包鸾配电运维站 | 200
2240 | 小坝子公变 | 160 | 绿色 | 交流10kV | 在运 | 10kV湛角线962 | 包鸾配电运维站 | 200
2241 | 染房公变 | 305 | 绿色 | 交流10kV | 在运 | 10kV暨崇线956 | 龙河配电运维站 | 400 |  | 15
2242 | 白沙5队公变 | -306.68 | 绿色 | 交流10kV | 在运 | 10kV名港二线954 | 名山配电运维站 | 200 |  |  | 466.68
2243 | 中和场村公变 | 80 | 绿色 | 交流10kV | 在运 | 10kV董库线959 | 三元配电运维站 | 100
2244 | 梅家墱公变 | 40 | 绿色 | 交流10kV | 在运 | 10kV暨崇线956 | 龙河配电运维站 | 50
2245 | 预制厂公变 | 320 | 绿色 | 交流10kV | 在运 | 10kV暨崇线956 | 龙河配电运维站 | 400
2246 | 湛普老院子公变 | 80 | 绿色 | 交流10kV | 在运 | 10kV湛东线968 | 包鸾配电运维站 | 100
2247 | 人民#1公变 | 24 | 绿色 | 交流10kV | 在运 | 10kV十白线956 | 名山配电运维站 | 30
2248 | 农行门口公变 | 320 | 绿色 | 交流10kV | 在运 | 10kV暨崇线956 | 龙河配电运维站 | 400
2249 | 新房子公变（暨崇） | 35.55 | 绿色 | 交流10kV | 在运 | 10kV暨崇线956 | 龙河配电运维站 | 100 |  |  | 44.45
2250 | 老街公变(有光伏) | 287.6 | 绿色 | 交流10kV | 在运 | 10kV高楠线 | 高镇配电运维站 | 400 |  | 32.4
2251 | 龙河广场公变 | 320 | 绿色 | 交流10kV | 在运 | 10kV暨崇线956 | 龙河配电运维站 | 400
2252 | 桃花园公变 | 80 | 绿色 | 交流10kV | 在运 | 10kV三双线958 | 三元配电运维站 | 100
2253 | 胜利公变 | 24 | 绿色 | 交流10kV | 在运 | 10kV三汇线958 | 城区配电运检班 | 30
2254 | 李培新公变 | 160 | 绿色 | 交流10kV | 在运 | 10kV包竹线957 | 包鸾配电运维站 | 200
2255 | 二校后门1#公变 | 100 | 绿色 | 交流10kV | 在运 | 10kV三新线955 | 城区配电运检班 | 125
2256 | 大田堡公变 | 80 | 绿色 | 交流10kV | 在运 | 10kV暨崇线956 | 龙河配电运维站 | 100
2257 | 飞王石公变 | 80 | 绿色 | 交流10kV | 在运 | 10kV暨崇线956 | 龙河配电运维站 | 100
2258 | 红星桥公变 | 40 | 绿色 | 交流10kV | 在运 | 10kV三双线958 | 三元配电运维站 | 50
2259 | 莲花#2公变 | 40 | 绿色 | 交流10kV | 在运 | 10kV十白线956 | 名山配电运维站 | 50
2260 | 后地坝公变 | 80 | 绿色 | 交流10kV | 在运 | 10kV董库线959 | 三元配电运维站 | 100
2261 | 龙井雅苑5号公变 | 320 | 绿色 | 交流10kV | 在运 | 10kV暨崇线956 | 龙河配电运维站 | 400
2262 | 龙井雅苑3号公变 | 320 | 绿色 | 交流10kV | 在运 | 10kV暨崇线956 | 龙河配电运维站 | 400
2263 | 塘垭口公变（包竹线） | 80 | 绿色 | 交流10kV | 在运 | 10kV包竹线957 | 包鸾配电运维站 | 100
2264 | 光辉公变 | 277.16 | 绿色 | 交流10kV | 在运 | 10kV三汇线958 | 城区配电运检班 | 400 |  |  | 42.84
2265 | 长坪公变公变 | 252 | 绿色 | 交流10kV | 在运 | 10kV包竹线957 | 包鸾配电运维站 | 315
2266 | 土地梁公变（包竹线） | 80 | 绿色 | 交流10kV | 在运 | 10kV包竹线957 | 包鸾配电运维站 | 100
2267 | 杨家冲公变 | 160 | 绿色 | 交流10kV | 在运 | 10kV湛东线968 | 包鸾配电运维站 | 200
2268 | 包亭线新房子公变 | 80 | 绿色 | 交流10kV | 在运 | 10kV包亭线951 | 包鸾配电运维站 | 100
2269 | 红星2#公变 | 80 | 绿色 | 交流10kV | 在运 | 10kV三汇线958 | 城区配电运检班 | 100
2270 | 朱家湾公变（暨面） | 80 | 绿色 | 交流10kV | 在运 | 10kV暨崇线956 | 龙河配电运维站 | 100
2271 | 王家园公变 | 0 | 绿色 | 交流10kV | 在运 | 10kV暨崇线956 | 龙河配电运维站 | 50 |  |  | 40
2272 | 铁厂坡公变 | 40 | 绿色 | 交流10kV | 在运 | 10kV周小线956 | 龙河配电运维站 | 50
2273 | 法庭公变 | 252 | 绿色 | 交流10kV | 在运 | 10kV暨崇线956 | 龙河配电运维站 | 315
2274 | 大水塘公变（暨面） | 80 | 绿色 | 交流10kV | 在运 | 10kV暨崇线956 | 龙河配电运维站 | 100
2275 | 金山佳园5#公变 | 200 | 绿色 | 交流10kV | 在运 | 10kV三花线965 | 城区配电运检班 | 250
2276 | 新街1#公变 | 252 | 绿色 | 交流10kV | 在运 | 10kV暨崇线956 | 龙河配电运维站 | 315
2277 | 新街公变 | 252 | 绿色 | 交流10kV | 在运 | 10kV暨崇线956 | 龙河配电运维站 | 315
2278 | 高家坝公变 | 40 | 绿色 | 交流10kV | 在运 | 10kV暨崇线956 | 龙河配电运维站 | 50
2279 | 柏木园公变(有光伏) | 79.5435 | 黄色 | 交流10kV | 在运 | 10kV暨崇线956 | 龙河配电运维站 | 200 | -27.3435 | 29.7 | 78.1 | 0.13951
2280 | 黄泥沟公变 | 24 | 绿色 | 交流10kV | 在运 | 10kV暨崇线956 | 龙河配电运维站 | 30
2281 | 大丘坪公变 | 252 | 绿色 | 交流10kV | 在运 | 10kV三双线958 | 三元配电运维站 | 315
2282 | 长坪大岭公变 | 80 | 绿色 | 交流10kV | 在运 | 10kV包竹线957 | 包鸾配电运维站 | 100
2283 | 石子平公变 | 24 | 绿色 | 交流10kV | 在运 | 10kV包竹线957 | 包鸾配电运维站 | 30
2284 | 一品江山1#公变 | 252 | 绿色 | 交流10kV | 在运 | 10kV三花线965 | 城区配电运检班 | 315
2285 | 雪玉居委会#2公变 | 252 | 绿色 | 交流10kV | 在运 | 10kV三花线965 | 城区配电运检班 | 315
2286 | 余枫林集资房2#公变 | 252 | 绿色 | 交流10kV | 在运 | 10kV三花线965 | 城区配电运检班 | 315
2287 | 城东派出所3#公变 | 252 | 绿色 | 交流10kV | 在运 | 10kV三花线965 | 城区配电运检班 | 315
2288 | 同心村（鹿井)公变（有光伏） | 59.1578 | 黄色 | 交流10kV | 在运 | 10kV白虎线962 | 名山配电运维站 | 100 | -9.0028 | 29.845 |  | 0.091865
2289 | 曹房丫口公变 | 80 | 绿色 | 交流10kV | 在运 | 10kV白虎线962 | 名山配电运维站 | 100
2290 | 八斗湾台区柱上变 | 0 | 绿色 | 交流10kV | 在运 | 10kV社中线956 | 社坛配电运维站 | 50 |  |  | 40
2291 | 南溪移民点2#公变 | 252 | 绿色 | 交流10kV | 在运 | 10kV三丁线953 | 城区配电运检班 | 315
2292 | 沙湾子公变（名港一线） | 64 | 绿色 | 交流10kV | 在运 | 10kV名港一线942 | 名山配电运维站 | 80
2293 | 电信公变 | 252 | 绿色 | 交流10kV | 在运 | 10kV暨崇线956 | 龙河配电运维站 | 315
2294 | 官刀坝公变 | 160 | 绿色 | 交流10kV | 在运 | 10kV周小线956 | 龙河配电运维站 | 200
2295 | 王家冲台区柱上变（社黎线） | 80 | 绿色 | 交流10kV | 在运 | 10kV社黎线958 | 社坛配电运维站 | 100
2296 | 南桥公变 | 80 | 绿色 | 交流10kV | 在运 | 10kV三双线958 | 三元配电运维站 | 100
2297 | 三汇线花地湾公变 | 55.5 | 绿色 | 交流10kV | 在运 | 10kV三汇线958 | 城区配电运检班 | 100 |  |  | 24.5
2298 | 连新路公变 | 320 | 绿色 | 交流10kV | 在运 | 10kV名港一线942 | 名山配电运维站 | 400
2299 | 白岩#1公变 | 77.38 | 绿色 | 交流10kV | 在运 | 10kV白红线963 | 名山配电运维站 | 200 |  |  | 82.62
2300 | 付家坡公变 | 6.25 | 绿色 | 交流10kV | 在运 | 10kV三仁线957 | 三元配电运维站 | 50 |  |  | 33.75
2301 | 骑龙台区柱上变 | 160 | 绿色 | 交流10kV | 在运 | 10kV保蒋线953 | 社坛配电运维站 | 200
2302 | 紫云侍公变 | 40 | 绿色 | 交流10kV | 在运 | 10kV高太线 | 高镇配电运维站 | 50
2303 | 加油站旁边公变 | 252 | 绿色 | 交流10kV | 在运 | 10kV三自线964 | 城区配电运检班 | 315
2304 | 驼养树公变 | 24 | 绿色 | 交流10kV | 在运 | 10kV包竹线957 | 包鸾配电运维站 | 30
2305 | 沙湾公变（白红） | 40 | 绿色 | 交流10kV | 在运 | 10kV白红线963 | 名山配电运维站 | 50
2306 | 佛建5村公变 | 160 | 绿色 | 交流10kV | 在运 | 10kV丰城北线966 | 城区配电运检班 | 200
2307 | 太运五村公变 | 40 | 绿色 | 交流10kV | 在运 | 10kV高太线 | 高镇配电运维站 | 50
2308 | 土地梁桥公变 | 40 | 绿色 | 交流10kV | 在运 | 10kV丰城北线966 | 城区配电运检班 | 50
2309 | 土寨子公变 | 24 | 绿色 | 交流10kV | 在运 | 10kV高太线 | 高镇配电运维站 | 30
2310 | 福家禄公变 | 80 | 绿色 | 交流10kV | 在运 | 10kV周茶线951 | 龙河配电运维站 | 100
2311 | 新合场居民点公变 | 160 | 绿色 | 交流10kV | 在运 | 10kV周茶线951 | 龙河配电运维站 | 200
2312 | 人武部门前公变 | 252 | 绿色 | 交流10kV | 在运 | 10kV三斜线960 | 城区配电运检班 | 315
2313 | 二校门前2#公变 | 252 | 绿色 | 交流10kV | 在运 | 10kV三斜线960 | 城区配电运检班 | 315
2314 | 新光公变 | 40 | 绿色 | 交流10kV | 在运 | 10kV三汇线958 | 城区配电运检班 | 50
2315 | 物价局3#公变 | 252 | 绿色 | 交流10kV | 在运 | 10kV三斜线960 | 城区配电运检班 | 315
2316 | 物价局宿舍#2公变 | 252 | 绿色 | 交流10kV | 在运 | 10kV三斜线960 | 城区配电运检班 | 315
2317 | 沙田丘台区柱上变 | 80 | 绿色 | 交流10kV | 在运 | 10kV社场线955 | 社坛配电运维站 | 100
2318 | 丰都中学大门口公变 | 252 | 绿色 | 交流10kV | 在运 | 10kV三斜线960 | 城区配电运检班 | 315
2319 | 鸡公梁子台区柱上变 | 80 | 绿色 | 交流10kV | 在运 | 10kV保蒋线953 | 社坛配电运维站 | 100
2320 | 柏林沟老院子公变 | 160 | 绿色 | 交流10kV | 在运 | 10kV白红线963 | 名山配电运维站 | 200
2321 | 庙梁子公变（暨面线） | 80 | 绿色 | 交流10kV | 在运 | 10kV暨崇线956 | 龙河配电运维站 | 100
2322 | 大巴丫口公变(有光伏) | 27.957 | 黄色 | 交流10kV | 在运 | 10kV高太线 | 高镇配电运维站 | 80 | -25.197 | 31.24 | 30 | 0.32139
2323 | 湘子道公变 | 80 | 绿色 | 交流10kV | 在运 | 10kV暨崇线956 | 龙河配电运维站 | 100
2324 | 跃进公变 | 80 | 绿色 | 交流10kV | 在运 | 10kV董库线959 | 三元配电运维站 | 100
2325 | 观音岩公变（暨崇线） | 24 | 绿色 | 交流10kV | 在运 | 10kV暨崇线956 | 龙河配电运维站 | 30
2326 | 雪玉路605#公变 | 252 | 绿色 | 交流10kV | 在运 | 10kV三自线964 | 城区配电运检班 | 315
2327 | 雪玉路787#公变 | 252 | 绿色 | 交流10kV | 在运 | 10kV三自线964 | 城区配电运检班 | 315
2328 | 丁庄2队2#台区 | 252 | 绿色 | 交流10kV | 在运 | 10kV三丁线953 | 城区配电运检班 | 315
2329 | 双龙政府公变（有光伏） | 205.7109 | 黄色 | 交流10kV | 在运 | 10kV三双线958 | 三元配电运维站 | 315 | -24.7909 | 46.08 | 25 | 0.080307
2330 | 缘梦豪苑A、C单元公变 | 320 | 绿色 | 交流10kV | 在运 | 10kV高场线 | 高镇配电运维站 | 400
2331 | 缘梦豪苑DE单元公变 | 320 | 绿色 | 交流10kV | 在运 | 10kV高场线 | 高镇配电运维站 | 400
2332 | 夏家丫口台区柱上变 | 80 | 绿色 | 交流10kV | 在运 | 10kV保红线956 | 社坛配电运维站 | 100
2333 | 范家坝公变 | 80 | 绿色 | 交流10kV | 在运 | 10kV十开线953 | 名山配电运维站 | 100
2334 | 山顶公变 | 40 | 绿色 | 交流10kV | 在运 | 10kV三双线958 | 三元配电运维站 | 50
2335 | 连新路50号公变 | 80 | 绿色 | 交流10kV | 在运 | 10kV名港一线942 | 名山配电运维站 | 100
2336 | 连新路74附1号公变 | 320 | 绿色 | 交流10kV | 在运 | 10kV名港一线942 | 名山配电运维站 | 400
2337 | 童仙村一组公变 | 252 | 绿色 | 交流10kV | 在运 | 10kV三汇线958 | 城区配电运检班 | 315
2338 | 河龙坝台区柱上变 | 160 | 绿色 | 交流10kV | 在运 | 10kV社场线955 | 社坛配电运维站 | 200
2339 | 连新路#2公变 | 40 | 绿色 | 交流10kV | 在运 | 10kV名港一线942 | 名山配电运维站 | 50
2340 | 居委公变 | 145 | 绿色 | 交流10kV | 在运 | 10kV包场线952 | 包鸾配电运维站 | 200 |  | 15
2341 | 中嘴上公变 | 160 | 绿色 | 交流10kV | 在运 | 10kV十开线953 | 名山配电运维站 | 200
2342 | 三尖角公变 | 51.6 | 绿色 | 交流10kV | 在运 | 10kV董库线959 | 三元配电运维站 | 100 |  |  | 28.4
2343 | 徐教院子公变 | 231.1 | 绿色 | 交流10kV | 在运 | 10kV名港一线942 | 名山配电运维站 | 400 |  |  | 88.9
2344 | 水井湾公变（名港一线）（有光伏） | 29.003 | 黄色 | 交流10kV | 在运 | 10kV名港一线942 | 名山配电运维站 | 100 | -26.293 | 77.29 |  | 0.2683
2345 | 冷玉山安置点#2公变 | 252 | 绿色 | 交流10kV | 在运 | 10kV周茶线951 | 龙河配电运维站 | 315
2346 | 高洞桥公变 | 0.385 | 绿色 | 交流10kV | 在运 | 10kV三双线958 | 三元配电运维站 | 50 |  |  | 39.615
2347 | 大坝子公变（周茶） | 320 | 绿色 | 交流10kV | 在运 | 10kV周茶线951 | 龙河配电运维站 | 400
2348 | 双龙黄桷树公变 | 80 | 绿色 | 交流10kV | 在运 | 10kV三双线958 | 三元配电运维站 | 100
2349 | 孙塘丫口台区柱上变 | 24 | 绿色 | 交流10kV | 在运 | 10kV保红线956 | 社坛配电运维站 | 30
2350 | 大地湾（红星11村）台区柱上变 | 40 | 绿色 | 交流10kV | 在运 | 10kV保红线956 | 社坛配电运维站 | 50
2351 | 塘湾坝台区柱上变 | 40 | 绿色 | 交流10kV | 在运 | 10kV保红线956 | 社坛配电运维站 | 50
2352 | 新塘湾（红星12-4）台区柱上变 | 24 | 绿色 | 交流10kV | 在运 | 10kV保红线956 | 社坛配电运维站 | 30
2353 | 小学台区柱上变 | 252 | 绿色 | 交流10kV | 在运 | 10kV保红线956 | 社坛配电运维站 | 315
2354 | 河嘴上（红星１２－３）台区柱上变 | 40 | 绿色 | 交流10kV | 在运 | 10kV保红线956 | 社坛配电运维站 | 50
2355 | 铺子丫口台区柱上变 | 40 | 绿色 | 交流10kV | 在运 | 10kV保红线956 | 社坛配电运维站 | 50
2356 | 白鹤湾台区柱上变 | 80 | 绿色 | 交流10kV | 在运 | 10kV保红线956 | 社坛配电运维站 | 100
2357 | 梅子堡公变 | 64 | 绿色 | 交流10kV | 在运 | 10kV包竹线957 | 包鸾配电运维站 | 80
2358 | 杨站岭公变 | 80 | 绿色 | 交流10kV | 在运 | 10kV包亭线951 | 包鸾配电运维站 | 100
2359 | 饲养场公变 | 100 | 绿色 | 交流10kV | 在运 | 10kV包亭线951 | 包鸾配电运维站 | 125
2360 | 白泥凼2#公变 | 40 | 绿色 | 交流10kV | 在运 | 10kV包亭线951 | 包鸾配电运维站 | 50
2361 | 白泥函公变 | 64 | 绿色 | 交流10kV | 在运 | 10kV包亭线951 | 包鸾配电运维站 | 80
2362 | 华金嘴公变 | 40 | 绿色 | 交流10kV | 在运 | 10kV三双线958 | 三元配电运维站 | 50
2363 | 河坝公变（三双）（有光伏） | 32.8736 | 黄色 | 交流10kV | 在运 | 10kV三双线958 | 三元配电运维站 | 100 | -40.3736 | 43.75 | 43.75 | 0.41198
2364 | 黄泥湾公变柱上变 | 40 | 绿色 | 交流10kV | 在运 | 10kV三双线958 | 三元配电运维站 | 50
2365 | 四村二公变 | 40 | 绿色 | 交流10kV | 在运 | 10kV三双线958 | 三元配电运维站 | 50
2366 | 文家边(红丰)台区柱上变 | 80 | 绿色 | 交流10kV | 在运 | 10kV保蒋线953 | 社坛配电运维站 | 100
2367 | 当门坝公变 | 40 | 绿色 | 交流10kV | 在运 | 10kV周小线956 | 龙河配电运维站 | 50
2368 | 观音岩公变 | 16 | 绿色 | 交流10kV | 在运 | 10kV周小线956 | 龙河配电运维站 | 20
2369 | 峡南溪加气站公变 | 252 | 绿色 | 交流10kV | 在运 | 10kV三斜线960 | 城区配电运检班 | 315
2370 | 佛建7村公变 | 40 | 绿色 | 交流10kV | 在运 | 10kV乌建线958 | 高镇配电运维站 | 50
2371 | 虾山公变柱上变 | 160 | 绿色 | 交流10kV | 在运 | 10kV社崇线952 | 社坛配电运维站 | 200
2372 | 崇兴场上#1变压器（有光伏） | 12.151 | 黄色 | 交流10kV | 在运 | 10kV社崇线952 | 社坛配电运维站 | 315 | -1.021 | 240.87 |  | 0.0033074
2373 | 信用社台区柱上变 | 320 | 绿色 | 交流10kV | 在运 | 10kV社崇线952 | 社坛配电运维站 | 400
2374 | 杉树坪公变(有光伏) | 68.0201 | 黄色 | 交流10kV | 在运 | 10kV周小线956 | 龙河配电运维站 | 100 | -17.9451 | 29.925 |  | 0.18311
2375 | 张二坝公变 | 80 | 绿色 | 交流10kV | 在运 | 10kV周小线956 | 龙河配电运维站 | 100
2376 | 福利院公变（三双） | 80 | 绿色 | 交流10kV | 在运 | 10kV三双线958 | 三元配电运维站 | 100
2377 | 申基堡公变 | 160 | 绿色 | 交流10kV | 在运 | 10kV包弹线954 | 包鸾配电运维站 | 200
2378 | 社坛5（渣口石）柱上变 | 171.82 | 绿色 | 交流10kV | 在运 | 10kV社场线955 | 社坛配电运维站 | 315 |  |  | 80.18
2379 | 丰都饭店公变 | 252 | 绿色 | 交流10kV | 在运 | 10kV三自线964 | 城区配电运检班 | 315
2380 | 陈红梅集资房公变 | 252 | 绿色 | 交流10kV | 在运 | 10kV名港一线942 | 名山配电运维站 | 315
2381 | 五金公司住宅公变 | 504 | 绿色 | 交流10kV | 在运 | 10kV三红东线961 | 城区配电运检班 | 630
2382 | 毛坪坝公变 | 27.92 | 绿色 | 交流10kV | 在运 | 10kV周小线956 | 龙河配电运维站 | 100 |  |  | 52.08
2383 | 东门路4#公变 | 320 | 绿色 | 交流10kV | 在运 | 10kV三红东线961 | 城区配电运检班 | 400
2384 | 童仙寨居民点1#公变 | 252 | 绿色 | 交流10kV | 在运 | 10kV三汇线958 | 城区配电运检班 | 315
2385 | 塘丫口公变（双龙） | 55 | 绿色 | 交流10kV | 在运 | 10kV三双线958 | 三元配电运维站 | 100 |  |  | 25
2386 | 龙千子公变 | 40 | 绿色 | 交流10kV | 在运 | 10kV高太线 | 高镇配电运维站 | 50
2387 | 建国中坝公变 | 160 | 绿色 | 交流10kV | 在运 | 10kV高太线 | 高镇配电运维站 | 200
2388 | 方子溪公变 | 80 | 绿色 | 交流10kV | 在运 | 10kV暨崇线956 | 龙河配电运维站 | 100
2389 | 横冲公变 | 56.06 | 绿色 | 交流10kV | 在运 | 10kV十白线956 | 名山配电运维站 | 100 |  |  | 23.94
2390 | 万寿桥邓教公变 | 13.6 | 绿色 | 交流10kV | 在运 | 10kV十砖线954 | 名山配电运维站 | 100 |  |  | 66.4
2391 | 桃子树坡公变 | 80 | 绿色 | 交流10kV | 在运 | 10kV十砖线954 | 名山配电运维站 | 100
2392 | 万寿桥#4（盐井沟）公变 | 24 | 绿色 | 交流10kV | 在运 | 10kV十砖线954 | 名山配电运维站 | 30
2393 | 学堂#2（3队）公变 | 80 | 绿色 | 交流10kV | 在运 | 10kV白红线963 | 名山配电运维站 | 100
2394 | 黑石坪公变 | 24 | 绿色 | 交流10kV | 在运 | 10kV高太线 | 高镇配电运维站 | 30
2395 | 万寿桥村新华公变 | 40 | 绿色 | 交流10kV | 在运 | 10kV十砖线954 | 名山配电运维站 | 50
2396 | 万寿桥锯子沟公变 | 80 | 绿色 | 交流10kV | 在运 | 10kV十砖线954 | 名山配电运维站 | 100
2397 | 公坝公变柱上变 | 80 | 绿色 | 交流10kV | 在运 | 10kV三双线958 | 三元配电运维站 | 100
2398 | 老古坟公变（有光伏） | 56.5126 | 黄色 | 交流10kV | 在运 | 10kV十开线953 | 名山配电运维站 | 100 | -14.0126 | 20 | 17.5 | 0.14299
2399 | 高太线李家湾公变 | 24 | 绿色 | 交流10kV | 在运 | 10kV高太线 | 高镇配电运维站 | 30
2400 | 大石门公变(有光伏) | 25.9383 | 黄色 | 交流10kV | 在运 | 10kV高太线 | 高镇配电运维站 | 200 | -29.3383 | 86.55 | 76.85 | 0.14969
2401 | 赶场处公变(有光伏) | 99.6748 | 黄色 | 交流10kV | 在运 | 10kV高太线 | 高镇配电运维站 | 200 | -1.7148 | 62.04 |  | 0.008749
2402 | 廉租房2号公变 | 160 | 绿色 | 交流10kV | 在运 | 10kV 丰园一959 | 城区配电运检班 | 200
2403 | 四方丘公变 | 40 | 绿色 | 交流10kV | 在运 | 10kV暨崇线956 | 龙河配电运维站 | 50
2404 | 廉租房3#公变 | 320 | 绿色 | 交流10kV | 在运 | 10kV 丰园一959 | 城区配电运检班 | 400
2405 | 取水口公变(有光伏) | 32.7125 | 黄色 | 交流10kV | 在运 | 10kV周小线956 | 龙河配电运维站 | 100 | -30.8025 | 38.4 | 39.69 | 0.31431
2406 | 高家坝#1公变 | 37.4 | 绿色 | 交流10kV | 在运 | 10kV十白线956 | 名山配电运维站 | 100 |  |  | 42.6
2407 | 大念沟公变 | 40 | 绿色 | 交流10kV | 在运 | 10kV包竹线957 | 包鸾配电运维站 | 50
2408 | 东区政府公变 | 252 | 绿色 | 交流10kV | 在运 | 10kV名供线956 | 名山配电运维站 | 315
2409 | 法院背后公变 | 320 | 绿色 | 交流10kV | 在运 | 10kV名供线956 | 名山配电运维站 | 400
2410 | 四方塘公变 | 160 | 绿色 | 交流10kV | 在运 | 10kV周小线956 | 龙河配电运维站 | 200
2411 | 兴龙场公变 | 160 | 绿色 | 交流10kV | 在运 | 10kV周小线956 | 龙河配电运维站 | 200
2412 | 上元堡台区柱上变 | 80 | 绿色 | 交流10kV | 在运 | 10kV保红线956 | 社坛配电运维站 | 100
2413 | 农行宿舍2区公变 | 320 | 绿色 | 交流10kV | 在运 | 10kV三红西线954 | 城区配电运检班 | 400
2414 | 银门湾台区柱上变 | 80 | 绿色 | 交流10kV | 在运 | 10kV保红线956 | 社坛配电运维站 | 100
2415 | 半坡公变（十白线） | 160 | 绿色 | 交流10kV | 在运 | 10kV十白线956 | 名山配电运维站 | 200
2416 | 树人车站公变（有光伏） | -8.4955 | 黄色 | 交流10kV | 在运 | 10kV十砖线954 | 名山配电运维站 | 315 | -24.0245 | 89.25 | 195.27 | 0.077825
2417 | 龙井苑#1公变 | 320 | 绿色 | 交流10kV | 在运 | 10kV包场线952 | 包鸾配电运维站 | 400
2418 | 肉联厂宿舍1+1公变 | 252 | 绿色 | 交流10kV | 在运 | 10kV三新线955 | 城区配电运检班 | 315
2419 | 肉联厂宿舍1#公变 | 160 | 绿色 | 交流10kV | 在运 | 10kV三新线955 | 城区配电运检班 | 200
2420 | 肉联厂宿舍2#公变 | 252 | 绿色 | 交流10kV | 在运 | 10kV三新线955 | 城区配电运检班 | 315
2421 | 肉联厂宿舍4#公变 | 252 | 绿色 | 交流10kV | 在运 | 10kV三新线955 | 城区配电运检班 | 315
2422 | 下场口公变 | 252 | 绿色 | 交流10kV | 在运 | 10kV乌莲线959 | 三建配电运维站 | 315
2423 | 月亮公变 | 40 | 绿色 | 交流10kV | 在运 | 10kV乌莲线959 | 三建配电运维站 | 50
2424 | 向家山公变（周小） | 80 | 绿色 | 交流10kV | 在运 | 10kV周小线956 | 龙河配电运维站 | 100
2425 | 肉联厂宿舍#7-1公变 | 320 | 绿色 | 交流10kV | 在运 | 10kV三新线955 | 城区配电运检班 | 400
2426 | 肉联厂宿舍5#公变 | 252 | 绿色 | 交流10kV | 在运 | 10kV三新线955 | 城区配电运检班 | 315
2427 | 肉联厂宿舍#6公变 | 320 | 绿色 | 交流10kV | 在运 | 10kV三新线955 | 城区配电运检班 | 400
2428 | 计生办公变 | 252 | 绿色 | 交流10kV | 在运 | 10kV包场线952 | 包鸾配电运维站 | 315
2429 | 刘家山 | 20.12 | 绿色 | 交流10kV | 在运 | 10kV乌建线958 | 高镇配电运维站 | 50 |  |  | 19.88
2430 | 十直油房公变 | 80 | 绿色 | 交流10kV | 在运 | 10kV十白线956 | 名山配电运维站 | 100
2431 | 岩上公变柱上变 | 80 | 绿色 | 交流10kV | 在运 | 10kV社崇线952 | 社坛配电运维站 | 100
2432 | 石坝子公变 | 40 | 绿色 | 交流10kV | 在运 | 10kV包竹线957 | 包鸾配电运维站 | 50
2433 | 干田丫口公变（有光伏） | 61.1364 | 黄色 | 交流10kV | 在运 | 10kV湛角线962 | 包鸾配电运维站 | 200 | -1.0364 | 99.9 |  | 0.0052878
2434 | 计生委2+1公变 | 320 | 绿色 | 交流10kV | 在运 | 10kV三红东线961 | 城区配电运检班 | 400
2435 | 三汇线大石门公变 | 0 | 绿色 | 交流10kV | 在运 | 10kV三汇线958 | 城区配电运检班 | 50 |  |  | 40
2436 | 七垭口公变 | 80 | 绿色 | 交流10kV | 在运 | 10kV十白线956 | 名山配电运维站 | 100
2437 | 包竹线中嘴公变 | 40 | 绿色 | 交流10kV | 在运 | 10kV包竹线957 | 包鸾配电运维站 | 50
2438 | 对门湾（红庙子2）台区柱上变 | 24 | 绿色 | 交流10kV | 在运 | 10kV保红线956 | 社坛配电运维站 | 30
2439 | 后坪公变 | 40 | 绿色 | 交流10kV | 在运 | 10kV三双线958 | 三元配电运维站 | 50
2440 | 王子坝公变 | 40 | 绿色 | 交流10kV | 在运 | 10kV三双线958 | 三元配电运维站 | 50
2441 | 洞井塘公变 | 40 | 绿色 | 交流10kV | 在运 | 10kV三双线958 | 三元配电运维站 | 50
2442 | 北门3#栋公变 | 252 | 绿色 | 交流10kV | 在运 | 10kV三斜线960 | 城区配电运检班 | 315
2443 | 江景公寓3#公变 | 320 | 绿色 | 交流10kV | 在运 | 10kV三红西线954 | 城区配电运检班 | 400
2444 | 供电公司公变（光伏） | 128.6301 | 黄色 | 交流10kV | 在运 | 10kV 丰园一959 | 城区配电运检班 | 315 | -1.4301 | 124.8 |  | 0.0046327
2445 | 毛坝公变 | 40 | 绿色 | 交流10kV | 在运 | 10kV周小线956 | 龙河配电运维站 | 50
2446 | 花莲大队#1公变 | 80 | 绿色 | 交流10kV | 在运 | 10kV十白线956 | 名山配电运维站 | 100
2447 | 黑沟子公变（湛角线） | -1 | 绿色 | 交流10kV | 在运 | 10kV湛角线962 | 包鸾配电运维站 | 50 |  |  | 41
2448 | 刘家亭台区公变（有光伏） | 131.8 | 绿色 | 交流10kV | 在运 | 10kV高楠线 | 高镇配电运维站 | 200 |  | 28.2
2449 | 新亭李家坪公变 | 40 | 绿色 | 交流10kV | 在运 | 10kV湛角线962 | 包鸾配电运维站 | 50
2450 | 光明7.8队公变 | 1.04 | 绿色 | 交流10kV | 在运 | 10kV十开线953 | 名山配电运维站 | 200 |  |  | 158.96
2451 | 石燕村2#变压器 | 128 | 绿色 | 交流10kV | 在运 | 10kV湛东线968 | 包鸾配电运维站 | 160
2452 | 燕子村公租房2#公变 | 200 | 绿色 | 交流10kV | 在运 | 10kV湛东线968 | 包鸾配电运维站 | 250
2453 | 牛栏堡公变（丰城北） | 80 | 绿色 | 交流10kV | 在运 | 10kV丰城北线966 | 城区配电运检班 | 100
2454 | 琢成路公变 | 320 | 绿色 | 交流10kV | 在运 | 10kV高金线 | 高镇配电运维站 | 400
2455 | 树人水地沟公变 | 252 | 绿色 | 交流10kV | 在运 | 10kV十砖线954 | 名山配电运维站 | 315
2456 | 苏家岩公变 | 24.56 | 绿色 | 交流10kV | 在运 | 10kV白红线963 | 名山配电运维站 | 100 |  |  | 55.44
2457 | 石公包台区柱上变 | 40 | 绿色 | 交流10kV | 在运 | 10kV保蒋线953 | 社坛配电运维站 | 50
2458 | 马家场（老挖山）台区柱上变 | 40 | 绿色 | 交流10kV | 在运 | 10kV保蒋线953 | 社坛配电运维站 | 50
2459 | 百批部公变 | 320 | 绿色 | 交流10kV | 在运 | 10kV高场线 | 高镇配电运维站 | 400
2460 | 移民大楼公变 | 252 | 绿色 | 交流10kV | 在运 | 10kV高场线 | 高镇配电运维站 | 315
2461 | 田湾公变 | 80 | 绿色 | 交流10kV | 在运 | 10kV董库线959 | 三元配电运维站 | 100
2462 | 石板坡公变(董库) | 80 | 绿色 | 交流10kV | 在运 | 10kV董库线959 | 三元配电运维站 | 100
2463 | 匾匾寨公变 | 24 | 绿色 | 交流10kV | 在运 | 10kV十砖线954 | 名山配电运维站 | 30
2464 | 付家岩公变 | 80 | 绿色 | 交流10kV | 在运 | 10kV高金线 | 高镇配电运维站 | 100
2465 | 朱海林公变 | 252 | 绿色 | 交流10kV | 在运 | 10kV三自线964 | 城区配电运检班 | 315
2466 | 花地湾公变 | 80 | 绿色 | 交流10kV | 在运 | 10kV高太线 | 高镇配电运维站 | 100
2467 | 下河冲公变 | 160 | 绿色 | 交流10kV | 在运 | 10kV高太线 | 高镇配电运维站 | 200
2468 | 双溪1.2.3.4队公变 | 250.34 | 绿色 | 交流10kV | 在运 | 10kV十白线956 | 名山配电运维站 | 400 |  |  | 69.66
2469 | 老祖沟变压器 | 80 | 绿色 | 交流10kV | 在运 | 10kV社崇线952 | 社坛配电运维站 | 100
2470 | 下马台公变 | 40 | 绿色 | 交流10kV | 在运 | 10kV周小线956 | 龙河配电运维站 | 50
2471 | 花灯坟公变柱上变 | 80 | 绿色 | 交流10kV | 在运 | 10kV社崇线952 | 社坛配电运维站 | 100
2472 | 东升路3#公变 | 252 | 绿色 | 交流10kV | 在运 | 10kV三红东线961 | 城区配电运检班 | 315
2473 | 冉家石坝公变 | 80 | 绿色 | 交流10kV | 在运 | 10kV董库线959 | 三元配电运维站 | 100
2474 | 郑教公变 | 80 | 绿色 | 交流10kV | 在运 | 10kV周小线956 | 龙河配电运维站 | 100
2475 | 李家坪变压器 | 40 | 绿色 | 交流10kV | 在运 | 10kV社场线955 | 社坛配电运维站 | 50
2476 | 岩口公变 | 24 | 绿色 | 交流10kV | 在运 | 10kV周小线956 | 龙河配电运维站 | 30
2477 | 高家嘴公变（光伏） | 46.3534 | 黄色 | 交流10kV | 在运 | 10kV三汇线958 | 城区配电运检班 | 100 | -26.7034 | 60.35 |  | 0.27248
2478 | 航道小区3#公变 | 320 | 绿色 | 交流10kV | 在运 | 10kV三红西线954 | 城区配电运检班 | 400
2479 | 关耳坝公变（有光伏） | 312.7038 | 黄色 | 交流10kV | 在运 | 10kV三仁线957 | 三元配电运维站 | 400 | -31.0438 | 38.34 |  | 0.079193
2480 | 一毛厂门口公变 | 320 | 绿色 | 交流10kV | 在运 | 10kV名港二线954 | 名山配电运维站 | 400
2481 | 水天坪锐秀商贸公变 | 160 | 绿色 | 交流10kV | 在运 | 10kV 丰园一959 | 城区配电运检班 | 200
2482 | 向家庄公变 | 80 | 绿色 | 交流10kV | 在运 | 10kV高金线 | 高镇配电运维站 | 100
2483 | 新世纪学校公变 | 320 | 绿色 | 交流10kV | 在运 | 10kV三自线964 | 城区配电运检班 | 400
2484 | 中山路AB栋公变 | 320 | 绿色 | 交流10kV | 在运 | 10kV三自线964 | 城区配电运检班 | 400
2485 | 沙嘴公变 | 40 | 绿色 | 交流10kV | 在运 | 10kV高楠线 | 高镇配电运维站 | 50
2486 | 付家沟台区公变 | 160 | 绿色 | 交流10kV | 在运 | 10kV高楠线 | 高镇配电运维站 | 200
2487 | 红花2.3.4.5队公变 | 40 | 绿色 | 交流10kV | 在运 | 10kV十白线956 | 名山配电运维站 | 50
2488 | 廖家沟公变 | 80 | 绿色 | 交流10kV | 在运 | 10kV高太线 | 高镇配电运维站 | 100
2489 | 老林公变 | 122.5 | 绿色 | 交流10kV | 在运 | 10kV周小线956 | 龙河配电运维站 | 200 |  |  | 37.5
2490 | 石岭杠公变 | 80 | 绿色 | 交流10kV | 在运 | 10kV十开线953 | 名山配电运维站 | 100
2491 | 向家坪公变 | 80 | 绿色 | 交流10kV | 在运 | 10kV三双线958 | 三元配电运维站 | 100
2492 | 水云洞公变 | 80 | 绿色 | 交流10kV | 在运 | 10kV包弹线954 | 包鸾配电运维站 | 100
2493 | 谢家湾公变(董库线) | 80 | 绿色 | 交流10kV | 在运 | 10kV董库线959 | 三元配电运维站 | 100
2494 | 高干子公变 | 40 | 绿色 | 交流10kV | 在运 | 10kV周小线956 | 龙河配电运维站 | 50
2495 | 电影院公变 | 252 | 绿色 | 交流10kV | 在运 | 10kV高场线 | 高镇配电运维站 | 315
2496 | 啄木嘴村大地坝公变 | 80 | 绿色 | 交流10kV | 在运 | 10kV三汇线958 | 城区配电运检班 | 100
2497 | 庙娘子公变 | 78.8505 | 黄色 | 交流10kV | 在运 | 10kV三汇线958 | 城区配电运检班 | 315 | -1.3105 | 86.62 | 87.84 | 0.0042452
2498 | 陈教公变 | 160 | 绿色 | 交流10kV | 在运 | 10kV暨崇线956 | 龙河配电运维站 | 200
2499 | 辽叶沟公变 | 40 | 绿色 | 交流10kV | 在运 | 10kV三双线958 | 三元配电运维站 | 50
2500 | 张家湾公变柱上变 | 80 | 绿色 | 交流10kV | 在运 | 10kV社黎线958 | 社坛配电运维站 | 100
2501 | 塘老公变柱上变 | 80 | 绿色 | 交流10kV | 在运 | 10kV社黎线958 | 社坛配电运维站 | 100
2502 | 人民场公变（有光伏） | 38.5668 | 黄色 | 交流10kV | 在运 | 10kV湛场线965 | 包鸾配电运维站 | 200 | -27.1368 | 112.87 | 35.7 | 0.13845
2503 | 团堡公变(暨面线) | 160 | 绿色 | 交流10kV | 在运 | 10kV暨崇线956 | 龙河配电运维站 | 200
2504 | 小洞湾公变 | 40 | 绿色 | 交流10kV | 在运 | 10kV周小线956 | 龙河配电运维站 | 50
2505 | 湾里(包弹线)公变 | 24 | 绿色 | 交流10kV | 在运 | 10kV包弹线954 | 包鸾配电运维站 | 30
2506 | 毛山坝公变(有光伏) | 86.4972 | 黄色 | 交流10kV | 在运 | 10kV周小线956 | 龙河配电运维站 | 160 | -28.2172 | 69.72 |  | 0.17996
2507 | 上院子公变（周小） | 122.2 | 绿色 | 交流10kV | 在运 | 10kV周小线956 | 龙河配电运维站 | 200 |  |  | 37.8
2508 | 刮耕田公变 | 160 | 绿色 | 交流10kV | 在运 | 10kV周小线956 | 龙河配电运维站 | 200
2509 | 应鲤鱼公变 | 320 | 绿色 | 交流10kV | 在运 | 10kV乌莲线959 | 三建配电运维站 | 400
2510 | 蒋家坝公变 | 80 | 绿色 | 交流10kV | 在运 | 10kV周小线956 | 龙河配电运维站 | 100
2511 | 大地坝公变（有光伏） | 113.85 | 绿色 | 交流10kV | 在运 | 10kV乌莲线959 | 三建配电运维站 | 200 |  | 46.15
2512 | 火石丫居民点3#公变 | 320 | 绿色 | 交流10kV | 在运 | 10kV乌莲线959 | 三建配电运维站 | 400
2513 | 双路场1#公变 | 252 | 绿色 | 交流10kV | 在运 | 10kV乌莲线959 | 三建配电运维站 | 315
2514 | 青水塘公变 | 24 | 绿色 | 交流10kV | 在运 | 10kV周小线956 | 龙河配电运维站 | 30
2515 | 合山洞公变 | 160 | 绿色 | 交流10kV | 在运 | 10kV乌莲线959 | 三建配电运维站 | 200
2516 | 马鞍山公变 | 160 | 绿色 | 交流10kV | 在运 | 10kV乌莲线959 | 三建配电运维站 | 200
2517 | 赵家坝公变 | 31.35 | 绿色 | 交流10kV | 在运 | 10kV乌莲线959 | 三建配电运维站 | 100 |  |  | 48.65
2518 | 半边山公变 | 320 | 绿色 | 交流10kV | 在运 | 10kV乌莲线959 | 三建配电运维站 | 400
2519 | 胡家坝公变 | 80 | 绿色 | 交流10kV | 在运 | 10kV周小线956 | 龙河配电运维站 | 100
2520 | 花园大沟公变 | 80 | 绿色 | 交流10kV | 在运 | 10kV乌莲线959 | 三建配电运维站 | 100
2521 | 冉家坝公变(有光伏) | 96.5 | 绿色 | 交流10kV | 在运 | 10kV周小线956 | 龙河配电运维站 | 200 |  | 35.56 | 27.94
2522 | 青杠哑公变 | 40 | 绿色 | 交流10kV | 在运 | 10kV乌莲线959 | 三建配电运维站 | 50
2523 | 槽地公变 | 160 | 绿色 | 交流10kV | 在运 | 10kV乌安线960 | 三建配电运维站 | 200
2524 | 八一水库公变 | 24 | 绿色 | 交流10kV | 在运 | 10kV周小线956 | 龙河配电运维站 | 30
2525 | 杉树坪小丫口光伏变 | 40 | 绿色 | 交流10kV | 在运 | 10kV周小线956 | 龙河配电运维站 | 50
2526 | 小屋基公变 | 20.47 | 绿色 | 交流10kV | 在运 | 10kV周小线956 | 龙河配电运维站 | 50 |  |  | 19.53
2527 | 大丫口公变(有光伏) | -17.3137 | 黄色 | 交流10kV | 在运 | 10kV周小线956 | 龙河配电运维站 | 30 | -16.1563 | 26.6 | 30.87 | 0.54953
2528 | 朱家坝公变（有光伏） | 72.5386 | 黄色 | 交流10kV | 在运 | 10kV周小线956 | 龙河配电运维站 | 100 | -12.4186 | 19.88 |  | 0.12672
2529 | 谭家嘴(老院子)公变（有光伏） | 36.9188 | 黄色 | 交流10kV | 在运 | 10kV名丰线951 | 名山配电运维站 | 100 | -14.0238 | 57.105 |  | 0.1431
2530 | 凉水湾公变 | 5.31 | 绿色 | 交流10kV | 在运 | 10kV名丰线951 | 名山配电运维站 | 100 |  |  | 74.69
2531 | 雷家湾公变（名丰） | 64 | 绿色 | 交流10kV | 在运 | 10kV名丰线951 | 名山配电运维站 | 80
2532 | 两汇洞口公变（有光伏） | -31.8672 | 黄色 | 交流10kV | 在运 | 10kV名丰线951 | 名山配电运维站 | 100 | -21.7928 | 45.44 | 88.22 | 0.22238
2533 | 谢家湾公变 | 24 | 绿色 | 交流10kV | 在运 | 10kV名丰线951 | 名山配电运维站 | 30
2534 | 谢家院子公变 | 16 | 绿色 | 交流10kV | 在运 | 10kV名丰线951 | 名山配电运维站 | 20
2535 | 灯塔村公变 | 60.54 | 绿色 | 交流10kV | 在运 | 10kV名丰线951 | 名山配电运维站 | 100 |  |  | 19.46
2536 | 灯塔1队公变 | 80 | 绿色 | 交流10kV | 在运 | 10kV名丰线951 | 名山配电运维站 | 100
2537 | 鹞子岩3#公变 | 80 | 绿色 | 交流10kV | 在运 | 10kV名丰线951 | 名山配电运维站 | 100
2538 | 鹞子岩#2公变 | 128 | 绿色 | 交流10kV | 在运 | 10kV名丰线951 | 名山配电运维站 | 160
2539 | 新房子台区委公变 | 7.34 | 绿色 | 交流10kV | 在运 | 10kV名丰线951 | 名山配电运维站 | 50 |  |  | 32.66
2540 | 五星2#公变 | 80 | 绿色 | 交流10kV | 在运 | 10kV乌莲线959 | 三建配电运维站 | 100
2541 | 镇江和平公变 | 40 | 绿色 | 交流10kV | 在运 | 10kV名丰线951 | 名山配电运维站 | 50
2542 | 新民村公变 | 80 | 绿色 | 交流10kV | 在运 | 10kV名丰线951 | 名山配电运维站 | 100
2543 | 石岭坪上公变(有光伏) | 70.54 | 绿色 | 交流10kV | 在运 | 10kV名丰线951 | 名山配电运维站 | 200 |  | 24.85 | 64.61
2544 | 太和场#2公变 | 160 | 绿色 | 交流10kV | 在运 | 10kV名丰线951 | 名山配电运维站 | 200
2545 | 太和场公变（有光伏） | 5.2243 | 黄色 | 交流10kV | 在运 | 10kV名丰线951 | 名山配电运维站 | 200 | -17.1243 | 74.55 | 97.35 | 0.087369
2546 | 一碗水公变 | 40 | 绿色 | 交流10kV | 在运 | 10kV名丰线951 | 名山配电运维站 | 50
2547 | 曾家湾公变（白丰） | 17.14 | 绿色 | 交流10kV | 在运 | 10kV名丰线951 | 名山配电运维站 | 50 |  |  | 22.86
2548 | 岩口公变（名丰线）（有光伏） | -6.7773 | 黄色 | 交流10kV | 在运 | 10kV名丰线951 | 名山配电运维站 | 100 | -18.3027 | 62.48 | 42.6 | 0.18676
2549 | 双凤山#2公变 | 160 | 绿色 | 交流10kV | 在运 | 10kV名丰线951 | 名山配电运维站 | 200
2550 | 大丫口公变（名山） | 24 | 绿色 | 交流10kV | 在运 | 10kV名丰线951 | 名山配电运维站 | 30
2551 | 肖家冲一公变 | 80 | 绿色 | 交流10kV | 在运 | 10kV三许线956 | 三元配电运维站 | 100
2552 | 三层岩公变 | 80 | 绿色 | 交流10kV | 在运 | 10kV三许线956 | 三元配电运维站 | 100
2553 | 龙堂公变 | 200 | 绿色 | 交流10kV | 在运 | 10kV名丰线951 | 名山配电运维站 | 250
2554 | 柏林湾公变 | 91.34 | 绿色 | 交流10kV | 在运 | 10kV名丰线951 | 名山配电运维站 | 200 |  |  | 68.66
2555 | 朝角咀公变 | 94.6 | 绿色 | 交流10kV | 在运 | 10kV名丰线951 | 名山配电运维站 | 200 |  |  | 65.4
2556 | 岩子脚公变 | 80 | 绿色 | 交流10kV | 在运 | 10kV名丰线951 | 名山配电运维站 | 100
2557 | 烂塘湾公变 | 32.05 | 绿色 | 交流10kV | 在运 | 10kV名丰线951 | 名山配电运维站 | 80 |  |  | 31.95
2558 | 杨家沟公变 | -20 | 绿色 | 交流10kV | 在运 | 10kV名丰线951 | 名山配电运维站 | 50 |  |  | 60
2559 | 镇江配气站公变 | 200 | 绿色 | 交流10kV | 在运 | 10kV名丰线951 | 名山配电运维站 | 250
2560 | 杨家沟公路边公变 | 24 | 绿色 | 交流10kV | 在运 | 10kV名丰线951 | 名山配电运维站 | 30
2561 | 半岩公变 | 40 | 绿色 | 交流10kV | 在运 | 10kV名丰线951 | 名山配电运维站 | 50
2562 | 回龙湾公变 | 40 | 绿色 | 交流10kV | 在运 | 10kV名丰线951 | 名山配电运维站 | 50
2563 | 楠竹8村公变 | 80 | 绿色 | 交流10kV | 在运 | 10kV高楠线 | 高镇配电运维站 | 100
2564 | 张华公变 | 320 | 绿色 | 交流10kV | 在运 | 10kV名供线956 | 名山配电运维站 | 400
2565 | 景区路89号公变 | 189.4 | 绿色 | 交流10kV | 在运 | 10kV名供线956 | 名山配电运维站 | 315 |  | 20 | 42.6
2566 | 树人石岗林公变 | 80 | 绿色 | 交流10kV | 在运 | 10kV名丰线951 | 名山配电运维站 | 100
2567 | 两汇口铁桥公变 | 160 | 绿色 | 交流10kV | 在运 | 10kV名丰线951 | 名山配电运维站 | 200
2568 | 改河坝公变（有光伏） | 143.7077 | 黄色 | 交流10kV | 在运 | 10kV名丰线951 | 名山配电运维站 | 200 | -7.6477 | 23.94 |  | 0.039019
2569 | 高教院子公变（名丰线）（有光伏） | 72.6972 | 黄色 | 交流10kV | 在运 | 10kV名丰线951 | 名山配电运维站 | 100 | -9.4972 | 16.8 |  | 0.09691
2570 | 文化广场公变 | 320 | 绿色 | 交流10kV | 在运 | 10kV董场线958 | 三元配电运维站 | 400
2571 | 太和场#3公变（有光伏） | 92.86 | 绿色 | 交流10kV | 在运 | 10kV名丰线951 | 名山配电运维站 | 200 |  | 20.79 | 46.35
2572 | 古灵庙公变 | 40 | 绿色 | 交流10kV | 在运 | 10kV名丰线951 | 名山配电运维站 | 50
2573 | 关地公变（有光伏） | 156.3759 | 黄色 | 交流10kV | 在运 | 10kV名丰线951 | 名山配电运维站 | 200 | -13.4159 | 17.04 |  | 0.068448
2574 | 岩清湾公变 | 38.38 | 绿色 | 交流10kV | 在运 | 10kV名丰线951 | 名山配电运维站 | 100 |  |  | 41.62
2575 | 高湾公变 | 80 | 绿色 | 交流10kV | 在运 | 10kV董增线954 | 三元配电运维站 | 100
2576 | 丰二中门口公变 | 252 | 绿色 | 交流10kV | 在运 | 10kV高金线 | 高镇配电运维站 | 315
2577 | 红阳公变 | 160 | 绿色 | 交流10kV | 在运 | 10kV三自线964 | 城区配电运检班 | 200
2578 | 湾湾公变 | 57 | 绿色 | 交流10kV | 在运 | 10kV高楠线 | 高镇配电运维站 | 100 |  |  | 23
2579 | 田洪春公变 | 320 | 绿色 | 交流10kV | 在运 | 10kV乌安线960 | 三建配电运维站 | 400
2580 | 仙源湖公变 | 160 | 绿色 | 交流10kV | 在运 | 10kV抚南线967 | 三建配电运维站 | 200
2581 | 鹿鸣1.7队公变 | 40 | 绿色 | 交流10kV | 在运 | 10kV名丰线951 | 名山配电运维站 | 50
2582 | 丁庄2队公变 | 252 | 绿色 | 交流10kV | 在运 | 10kV三丁线953 | 城区配电运检班 | 315
2583 | 罗马道公变 | 40 | 绿色 | 交流10kV | 在运 | 10kV名丰线951 | 名山配电运维站 | 50
2584 | 大水井公变(名丰) | 80 | 绿色 | 交流10kV | 在运 | 10kV名丰线951 | 名山配电运维站 | 100
2585 | 新绿洲3#公变 | 320 | 绿色 | 交流10kV | 在运 | 10kV三丁线953 | 城区配电运检班 | 400
2586 | 大坡湾公变 | 24 | 绿色 | 交流10kV | 在运 | 10kV三丁线953 | 城区配电运检班 | 30
2587 | 兰家榜公变 | 137 | 绿色 | 交流10kV | 在运 | 10kV董增线954 | 三元配电运维站 | 200 |  |  | 23
2588 | 裂口1#台区 | 252 | 绿色 | 交流10kV | 在运 | 10kV三丁线953 | 城区配电运检班 | 315
2589 | 背岩脚公变 | 80 | 绿色 | 交流10kV | 在运 | 10kV三丁线953 | 城区配电运检班 | 100
2590 | 高镇政府公变 | 252 | 绿色 | 交流10kV | 在运 | 10kV高场线 | 高镇配电运维站 | 315
2591 | 金台上公变 | 40 | 绿色 | 交流10kV | 在运 | 10kV高楠线 | 高镇配电运维站 | 50
2592 | 缘梦豪苑B、E3单元公变 | 320 | 绿色 | 交流10kV | 在运 | 10kV高场线 | 高镇配电运维站 | 400
2593 | 秦海蓉公变 | 200 | 绿色 | 交流10kV | 在运 | 10kV高金线 | 高镇配电运维站 | 250
2594 | 高楠线谭教公变(有光伏) | -16.4603 | 黄色 | 交流10kV | 在运 | 10kV高楠线 | 高镇配电运维站 | 50 | -10.3397 | 33.55 | 33.25 | 0.21101
2595 | 谭家嘴公变 | 5.31 | 绿色 | 交流10kV | 在运 | 10kV名丰线951 | 名山配电运维站 | 100 |  |  | 74.69
2596 | 丫口台区公变 | 160 | 绿色 | 交流10kV | 在运 | 10kV高楠线 | 高镇配电运维站 | 200
2597 | 新路梁子公变 | 40 | 绿色 | 交流10kV | 在运 | 10kV周中线957 | 龙河配电运维站 | 50
2598 | 龙孔场口公变 | 220.05 | 绿色 | 交流10kV | 在运 | 10kV高楠线 | 高镇配电运维站 | 315 |  |  | 31.95
2599 | 瓦屋冲台区公变 | 40 | 绿色 | 交流10kV | 在运 | 10kV高楠线 | 高镇配电运维站 | 50
2600 | 花天坝公变（有光伏） | 131.8 | 绿色 | 交流10kV | 在运 | 10kV高楠线 | 高镇配电运维站 | 200 |  | 28.2
2601 | 楠竹4村公变 | 160 | 绿色 | 交流10kV | 在运 | 10kV高楠线 | 高镇配电运维站 | 200
2602 | 思家迁公变 | 10 | 绿色 | 交流10kV | 在运 | 10kV周中线957 | 龙河配电运维站 | 200 |  | 40 | 110
2603 | 龙孔2村公变(有光伏) | -2.6155 | 黄色 | 交流10kV | 在运 | 10kV高楠线 | 高镇配电运维站 | 80 | -33.8245 | 41.7 | 58.74 | 0.43143
2604 | 甘大丘公变 | 80 | 绿色 | 交流10kV | 在运 | 10kV高楠线 | 高镇配电运维站 | 100
2605 | 虎威大梁子公变 | 80 | 绿色 | 交流10kV | 在运 | 10kV白虎线962 | 名山配电运维站 | 100
2606 | 扒子田公变 | 40 | 绿色 | 交流10kV | 在运 | 10kV白虎线962 | 名山配电运维站 | 50
2607 | 竹林坝公变(周中) | 80 | 绿色 | 交流10kV | 在运 | 10kV周中线957 | 龙河配电运维站 | 100
2608 | 方家圆公变 | 64 | 绿色 | 交流10kV | 在运 | 10kV周中线957 | 龙河配电运维站 | 80
2609 | 红椿坪公变 | 40 | 绿色 | 交流10kV | 在运 | 10kV周中线957 | 龙河配电运维站 | 50
2610 | 彭家岩公变（有光伏） | 119.0028 | 黄色 | 交流10kV | 在运 | 10kV十砖线954 | 名山配电运维站 | 200 | -5.6228 | 20.16 | 26.46 | 0.028688
2611 | 杨教坡公变（有光伏） | 150.6123 | 黄色 | 交流10kV | 在运 | 10kV名正线945 | 名山配电运维站 | 200 | -19.0123 | 28.4 |  | 0.097002
2612 | 菜市场公变 | 252 | 绿色 | 交流10kV | 在运 | 10kV高滨线 | 高镇配电运维站 | 315
2613 | 柿子广场公变 | 80 | 绿色 | 交流10kV | 在运 | 10kV高滨线 | 高镇配电运维站 | 100
2614 | 鹿鸣2队公变 | 40 | 绿色 | 交流10kV | 在运 | 10kV名丰线951 | 名山配电运维站 | 50
2615 | 占家坪公变 | 64 | 绿色 | 交流10kV | 在运 | 10kV周中线957 | 龙河配电运维站 | 80
2616 | 村龙会公变（有光伏） | 39.05 | 绿色 | 交流10kV | 在运 | 10kV周中线957 | 龙河配电运维站 | 100 |  | 40.95
2617 | 高石坎公变 | 9.52 | 绿色 | 交流10kV | 在运 | 10kV白虎线962 | 名山配电运维站 | 50 |  |  | 30.48
2618 | 殷家山公变 | 40 | 绿色 | 交流10kV | 在运 | 10kV白虎线962 | 名山配电运维站 | 50
2619 | 柴家沟公变 | 64 | 绿色 | 交流10kV | 在运 | 10kV周中线957 | 龙河配电运维站 | 80
2620 | 石罐水公变 | 80 | 绿色 | 交流10kV | 在运 | 10kV周中线957 | 龙河配电运维站 | 100
2621 | 背后坪公变 | 64 | 绿色 | 交流10kV | 在运 | 10kV周中线957 | 龙河配电运维站 | 80
2622 | 盖耳坪公变 | 89.515 | 绿色 | 交流10kV | 在运 | 10kV周中线957 | 龙河配电运维站 | 200 |  |  | 70.485
2623 | 万寿桥黄脸溪公变 | 80 | 绿色 | 交流10kV | 在运 | 10kV十砖线954 | 名山配电运维站 | 100
2624 | 派出所公变（都督）（有光伏） | 267.522 | 黄色 | 交流10kV | 在运 | 10kV周中线957 | 龙河配电运维站 | 400 | -25.012 | 77.49 |  | 0.063806
2625 | 火草坪公变 | 40 | 绿色 | 交流10kV | 在运 | 10kV周中线957 | 龙河配电运维站 | 50
2626 | 大坪公变(周中) | 40 | 绿色 | 交流10kV | 在运 | 10kV周中线957 | 龙河配电运维站 | 50
2627 | 学堂丫口公变 | 80 | 绿色 | 交流10kV | 在运 | 10kV白虎线962 | 名山配电运维站 | 100
2628 | 高家坝#4（石坝）公变 | 40 | 绿色 | 交流10kV | 在运 | 10kV十开线953 | 名山配电运维站 | 50
2629 | 兴隆#1公变 | 40 | 绿色 | 交流10kV | 在运 | 10kV十砖线954 | 名山配电运维站 | 50
2630 | 膀子上公变 | 80 | 绿色 | 交流10kV | 在运 | 10kV十砖线954 | 名山配电运维站 | 100
2631 | 道班公变 | 160 | 绿色 | 交流10kV | 在运 | 10kV白虎线962 | 名山配电运维站 | 200
2632 | 俊羽二公变 | 320 | 绿色 | 交流10kV | 在运 | 10kV周中线957 | 龙河配电运维站 | 400
2633 | 麦上坡公变 | 80 | 绿色 | 交流10kV | 在运 | 10kV周中线957 | 龙河配电运维站 | 100
2634 | 磨子洞公变 | 64 | 绿色 | 交流10kV | 在运 | 10kV周中线957 | 龙河配电运维站 | 80
2635 | 代池坝公变 | 160 | 绿色 | 交流10kV | 在运 | 10kV周中线957 | 龙河配电运维站 | 200
2636 | 王教湾公变 | 80 | 绿色 | 交流10kV | 在运 | 10kV周中线957 | 龙河配电运维站 | 100
2637 | 余小平公变 | 252 | 绿色 | 交流10kV | 在运 | 10kV白虎线962 | 名山配电运维站 | 315
2638 | 大岩脚公变（有光伏） | 149.7225 | 黄色 | 交流10kV | 在运 | 10kV十砖线954 | 名山配电运维站 | 200 | -38.3725 | 48.65 |  | 0.19578
2639 | 麦流坝公变 | 160 | 绿色 | 交流10kV | 在运 | 10kV周中线957 | 龙河配电运维站 | 200
2640 | 树人场#2公变 | 290 | 绿色 | 交流10kV | 在运 | 10kV十砖线954 | 名山配电运维站 | 400 |  |  | 30
2641 | 道角塘公变 | 40 | 绿色 | 交流10kV | 在运 | 10kV周中线957 | 龙河配电运维站 | 100 |  |  | 40
2642 | 大头湾公变 | 320 | 绿色 | 交流10kV | 在运 | 10kV周中线957 | 龙河配电运维站 | 400
2643 | 冉家堡公变 | 40 | 绿色 | 交流10kV | 在运 | 10kV三汇线958 | 城区配电运检班 | 50
2644 | 新龙4队公变 | 252 | 绿色 | 交流10kV | 在运 | 10kV三汇线958 | 城区配电运检班 | 315
2645 | 张家嘴公变 | 160 | 绿色 | 交流10kV | 在运 | 10kV周中线957 | 龙河配电运维站 | 200
2646 | 大河溪公变 | 128 | 绿色 | 交流10kV | 在运 | 10kV周中线957 | 龙河配电运维站 | 160
2647 | 高速路安置点1#公变 | 252 | 绿色 | 交流10kV | 在运 | 10kV三汇线958 | 城区配电运检班 | 315
2648 | 后溪沟公变（都督） | 51.875 | 绿色 | 交流10kV | 在运 | 10kV周中线957 | 龙河配电运维站 | 100 |  |  | 28.125
2649 | 杨家沱公变 | 40 | 绿色 | 交流10kV | 在运 | 10kV周中线957 | 龙河配电运维站 | 50
2650 | 后溪盖平光伏变 | 320 | 绿色 | 交流10kV | 在运 | 10kV周中线957 | 龙河配电运维站 | 400
2651 | 天星坑公变 | -80 | 绿色 | 交流10kV | 在运 | 10kV周中线957 | 龙河配电运维站 | 100 |  | 80 | 80
2652 | 杨河坝公变 | 24 | 绿色 | 交流10kV | 在运 | 10kV周中线957 | 龙河配电运维站 | 30
2653 | 何家坝公变 | 128 | 绿色 | 交流10kV | 在运 | 10kV周中线957 | 龙河配电运维站 | 160
2654 | 太平老街公变 | 62.21 | 绿色 | 交流10kV | 在运 | 10kV周中线957 | 龙河配电运维站 | 200 |  |  | 97.79
2655 | 大山坝公变(有光伏) | -2.5505 | 黄色 | 交流10kV | 在运 | 10kV周中线957 | 龙河配电运维站 | 50 | -38.5795 | 40.565 | 40.565 | 0.78734
2656 | 公平（半坡）公变 | 15.23 | 绿色 | 交流10kV | 在运 | 10kV十砖线954 | 名山配电运维站 | 100 |  |  | 64.77
2657 | 杨柳公变 | 40 | 绿色 | 交流10kV | 在运 | 10kV暨建线957 | 三建配电运维站 | 50
2658 | 永兴（半边丫口）公变 | 160 | 绿色 | 交流10kV | 在运 | 10kV白虎线962 | 名山配电运维站 | 200
2659 | 香岩（石地坝）公变 | 160 | 绿色 | 交流10kV | 在运 | 10kV白虎线962 | 名山配电运维站 | 200
2660 | 万寿桥现二湾公变 | 40 | 绿色 | 交流10kV | 在运 | 10kV十砖线954 | 名山配电运维站 | 50
2661 | 黄角冲公变 | 80 | 绿色 | 交流10kV | 在运 | 10kV十白线956 | 名山配电运维站 | 100
2662 | 土地垭口公变（白虎线） | 80 | 绿色 | 交流10kV | 在运 | 10kV白虎线962 | 名山配电运维站 | 100
2663 | 工房公变 | 40 | 绿色 | 交流10kV | 在运 | 10kV湖厢线959 | 三建配电运维站 | 50
2664 | 小树林公变（有光伏） | 21.7493 | 黄色 | 交流10kV | 在运 | 10kV董培线956 | 三元配电运维站 | 200 | -24.5793 | 99.4 | 63.43 | 0.1254
2665 | 文昌居委公变 | 320 | 绿色 | 交流10kV | 在运 | 10kV高滨线 | 高镇配电运维站 | 400
2666 | 柏林路口公变 | 320 | 绿色 | 交流10kV | 在运 | 10kV高滨线 | 高镇配电运维站 | 400
2667 | 柏林滨江路公变 | 200 | 绿色 | 交流10kV | 在运 | 10kV高滨线 | 高镇配电运维站 | 250
2668 | 眉头湾广场公变 | 252 | 绿色 | 交流10kV | 在运 | 10kV高滨线 | 高镇配电运维站 | 315
2669 | 鸿发公变 | 320 | 绿色 | 交流10kV | 在运 | 10kV高滨线 | 高镇配电运维站 | 400
2670 | 石柱农资公司公变 | 252 | 绿色 | 交流10kV | 在运 | 10kV高滨线 | 高镇配电运维站 | 315
2671 | 眉头湾公变 | 252 | 绿色 | 交流10kV | 在运 | 10kV高滨线 | 高镇配电运维站 | 315
2672 | 盐务公变 | 320 | 绿色 | 交流10kV | 在运 | 10kV高滨线 | 高镇配电运维站 | 400
2673 | 付体宏公变 | 252 | 绿色 | 交流10kV | 在运 | 10kV高滨线 | 高镇配电运维站 | 315
2674 | 范家堡公变 | 80 | 绿色 | 交流10kV | 在运 | 10kV董培线956 | 三元配电运维站 | 100
2675 | 新湾公变变压器 | 40 | 绿色 | 交流10kV | 在运 | 10kV董培线956 | 三元配电运维站 | 50
2676 | 瓦厂垭口公变 | 160 | 绿色 | 交流10kV | 在运 | 10kV董培线956 | 三元配电运维站 | 200
2677 | 陈家沟公变（董培） | 40 | 绿色 | 交流10kV | 在运 | 10kV董培线956 | 三元配电运维站 | 50
2678 | 飞龙场镇二公变（有光伏） | 190.7338 | 黄色 | 交流10kV | 在运 | 10kV董培线956 | 三元配电运维站 | 315 | -1.2138 | 62.48 |  | 0.003932
2679 | 张卯山公变 | 40 | 绿色 | 交流10kV | 在运 | 10kV董培线956 | 三元配电运维站 | 50
2680 | 黄桷湾公变 | 80 | 绿色 | 交流10kV | 在运 | 10kV董培线956 | 三元配电运维站 | 100
2681 | 金竹林公变（董培） | 40 | 绿色 | 交流10kV | 在运 | 10kV董培线956 | 三元配电运维站 | 50
2682 | 子湾丫口公变 | 80 | 绿色 | 交流10kV | 在运 | 10kV董培线956 | 三元配电运维站 | 100
2683 | 古家湾二公变 | 40 | 绿色 | 交流10kV | 在运 | 10kV董培线956 | 三元配电运维站 | 50
2684 | 上钟家沟公变 | 80 | 绿色 | 交流10kV | 在运 | 10kV三双线958 | 三元配电运维站 | 100
2685 | 李家山公变（三许） | 160 | 绿色 | 交流10kV | 在运 | 10kV三许线956 | 三元配电运维站 | 200
2686 | 阿六汽修厂1#公变 | 252 | 绿色 | 交流10kV | 在运 | 10kV乌堡线970 | 城区配电运检班 | 315
2687 | 大连堡广场公变 | 252 | 绿色 | 交流10kV | 在运 | 10kV乌堡线970 | 城区配电运检班 | 315
2688 | 大连堡3#公变 | 320 | 绿色 | 交流10kV | 在运 | 10kV乌堡线970 | 城区配电运检班 | 400
2689 | 大连堡广场2#公变 | 252 | 绿色 | 交流10kV | 在运 | 10kV乌堡线970 | 城区配电运检班 | 315
2690 | 三抚新村公变 | 252 | 绿色 | 交流10kV | 在运 | 10kV抚南线967 | 三建配电运维站 | 315
2691 | 陈家岩公变 | 64 | 绿色 | 交流10kV | 在运 | 10kV抚南线967 | 三建配电运维站 | 80
2692 | 观云涧2#公变 | 252 | 绿色 | 交流10kV | 在运 | 10kV湖厢线959 | 三建配电运维站 | 315
2693 | 高太庙丫口公变 | 80 | 绿色 | 交流10kV | 在运 | 10kV高太线 | 高镇配电运维站 | 100
2694 | 镇三公变 | 252 | 绿色 | 交流10kV | 在运 | 10kV抚南线967 | 三建配电运维站 | 315
2695 | 镇一公变 | 80 | 绿色 | 交流10kV | 在运 | 10kV抚南线967 | 三建配电运维站 | 100
2696 | 大榜公变（有光伏） | 76.452 | 黄色 | 交流10kV | 在运 | 10kV抚南线967 | 三建配电运维站 | 100 | -28.177 | 31.725 |  | 0.28752
2697 | 九溪沟公变 | 160 | 绿色 | 交流10kV | 在运 | 10kV抚南线967 | 三建配电运维站 | 200
2698 | 长庆子公变 | 213.66 | 绿色 | 交流10kV | 在运 | 10kV抚南线967 | 三建配电运维站 | 315 |  |  | 38.34
2699 | 三抚场镇公变 | 320 | 绿色 | 交流10kV | 在运 | 10kV抚南线967 | 三建配电运维站 | 400
2700 | 蒋百口#01公变 | 80 | 绿色 | 交流10kV | 在运 | 10kV抚南线967 | 三建配电运维站 | 100
2701 | 玉合学校公变（有光伏） | 29.0582 | 黄色 | 交流10kV | 在运 | 10kV抚南线967 | 三建配电运维站 | 50 | -20.4082 | 31.35 |  | 0.41649
2702 | 唐垭口公变 | 40 | 绿色 | 交流10kV | 在运 | 10kV抚南线967 | 三建配电运维站 | 50
2703 | 黄龙坝公变 | 0.24 | 绿色 | 交流10kV | 在运 | 10kV抚南线967 | 三建配电运维站 | 50 |  |  | 39.76
2704 | 缘林居2公变 | 160 | 绿色 | 交流10kV | 在运 | 10kV抚南线967 | 三建配电运维站 | 200
2705 | 厂天场镇公变 | 252 | 绿色 | 交流10kV | 在运 | 10kV抚南线967 | 三建配电运维站 | 315
2706 | 后朝公变 | 40 | 绿色 | 交流10kV | 在运 | 10kV抚南线967 | 三建配电运维站 | 50
2707 | 小石院公变 | 40 | 绿色 | 交流10kV | 在运 | 10kV抚南线967 | 三建配电运维站 | 50
2708 | 岩桑沟公变 | 40 | 绿色 | 交流10kV | 在运 | 10kV抚南线967 | 三建配电运维站 | 50
2709 | 三岔路口护林点公变 | 40 | 绿色 | 交流10kV | 在运 | 10kV抚南线967 | 三建配电运维站 | 50
2710 | 鹿山庙公变 | 80 | 绿色 | 交流10kV | 在运 | 10kV抚南线967 | 三建配电运维站 | 100
2711 | 岩脚公变 | 40 | 绿色 | 交流10kV | 在运 | 10kV抚南线967 | 三建配电运维站 | 50
2712 | 河堰田公变 | 80 | 绿色 | 交流10kV | 在运 | 10kV抚南线967 | 三建配电运维站 | 100
2713 | 寨门公变 | 80 | 绿色 | 交流10kV | 在运 | 10kV抚南线967 | 三建配电运维站 | 100
2714 | 张争贵公变 | 228.41 | 绿色 | 交流10kV | 在运 | 10kV抚南线967 | 三建配电运维站 | 400 |  | 91.59
2715 | 马池湾公变 | 160 | 绿色 | 交流10kV | 在运 | 10kV抚南线967 | 三建配电运维站 | 200
2716 | 三抚学校公变 | 320 | 绿色 | 交流10kV | 在运 | 10kV抚南线967 | 三建配电运维站 | 400
2717 | 南天城2#公变 | 320 | 绿色 | 交流10kV | 在运 | 10kV抚南线967 | 三建配电运维站 | 400
2718 | 鑫源汇府公变 | 320 | 绿色 | 交流10kV | 在运 | 10kV抚南线967 | 三建配电运维站 | 400
2719 | 黑凼子公变 | 40 | 绿色 | 交流10kV | 在运 | 10kV抚南线967 | 三建配电运维站 | 50
2720 | 义合村老院子公变 | 80 | 绿色 | 交流10kV | 在运 | 10kV抚南线967 | 三建配电运维站 | 100
2721 | 下马教公变 | 40 | 绿色 | 交流10kV | 在运 | 10kV抚南线967 | 三建配电运维站 | 50
2722 | 龙河4#公变 | 320 | 绿色 | 交流10kV | 在运 | 10kV乌安线960 | 三建配电运维站 | 400
2723 | 水井湾公变（乌安） | 24 | 绿色 | 交流10kV | 在运 | 10kV乌安线960 | 三建配电运维站 | 30
2724 | 安宁加担湾公变 | 160 | 绿色 | 交流10kV | 在运 | 10kV乌安线960 | 三建配电运维站 | 200
2725 | 南天湖管护站公变 | 40 | 绿色 | 交流10kV | 在运 | 10kV湖场二线960 | 三建配电运维站 | 50
2726 | 名湖地产6公变 | 400 | 绿色 | 交流10kV | 在运 | 10kV湖场二线960 | 三建配电运维站 | 500
2727 | 名湖地产4公变 | 504 | 绿色 | 交流10kV | 在运 | 10kV湖场二线960 | 三建配电运维站 | 630
2728 | 观云涧3#公变 | 252 | 绿色 | 交流10kV | 在运 | 10kV湖厢线959 | 三建配电运维站 | 315
2729 | 玖从堂公变（有光伏） | 77.6578 | 黄色 | 交流10kV | 在运 | 10kV湖黄线958 | 三建配电运维站 | 100 | -49.1178 | 51.46 |  | 0.5012
2730 | 唐家田公变 | 40.24 | 绿色 | 交流10kV | 在运 | 10kV十开线953 | 名山配电运维站 | 100 |  |  | 39.76
2731 | 观云涧4#公变 | 252 | 绿色 | 交流10kV | 在运 | 10kV湖厢线959 | 三建配电运维站 | 315
2732 | 金竹苑4#公变 | 252 | 绿色 | 交流10kV | 在运 | 10kV湖厢线959 | 三建配电运维站 | 315
2733 | 干洞山公变 | 80 | 绿色 | 交流10kV | 在运 | 10kV董培线956 | 三元配电运维站 | 100
2734 | 沟里头公变 | 24 | 绿色 | 交流10kV | 在运 | 10kV暨建线957 | 三建配电运维站 | 30
2735 | 杨柳池公变（暨建） | 40 | 绿色 | 交流10kV | 在运 | 10kV暨建线957 | 三建配电运维站 | 50
2736 | 大屋嘴公变（十开） | 80 | 绿色 | 交流10kV | 在运 | 10kV十开线953 | 名山配电运维站 | 100
2737 | 绿春坝安置点#1公变 | 252 | 绿色 | 交流10kV | 在运 | 10kV暨建线957 | 三建配电运维站 | 315
2738 | 绿春坝安置点#2公变 | 320 | 绿色 | 交流10kV | 在运 | 10kV暨建线957 | 三建配电运维站 | 400
2739 | 甲小窝公变 | 80 | 绿色 | 交流10kV | 在运 | 10kV暨建线957 | 三建配电运维站 | 100
2740 | 绿春坝公变 | 200 | 绿色 | 交流10kV | 在运 | 10kV暨建线957 | 三建配电运维站 | 250
2741 | 下家岩公变(有光伏) | 122.5 | 绿色 | 交流10kV | 在运 | 10kV暨建线957 | 三建配电运维站 | 200 |  | 37.5
2742 | 许焦大田公变 | 40 | 绿色 | 交流10kV | 在运 | 10kV暨建线957 | 三建配电运维站 | 50
2743 | 新屋9.10队公变 | 40 | 绿色 | 交流10kV | 在运 | 10kV十开线953 | 名山配电运维站 | 50
2744 | 红星公变 | 24 | 绿色 | 交流10kV | 在运 | 10kV暨建线957 | 三建配电运维站 | 30
2745 | 刚绍屋公变（有光伏） | -16.4 | 绿色 | 交流10kV | 在运 | 10kV暨建线957 | 三建配电运维站 | 200 |  | 69.93 | 106.47
2746 | 水安沱公变 | 320 | 绿色 | 交流10kV | 在运 | 10kV湖厢线959 | 三建配电运维站 | 400
2747 | 原耕别苑公变 | 476 | 绿色 | 交流10kV | 在运 | 10kV湖厢线959 | 三建配电运维站 | 630 |  | 14 | 14
2748 | 金竹村3#公变 | 320 | 绿色 | 交流10kV | 在运 | 10kV湖厢线959 | 三建配电运维站 | 400
2749 | 观云涧1#公变 | 252 | 绿色 | 交流10kV | 在运 | 10kV湖厢线959 | 三建配电运维站 | 315
2750 | 塘垭口公变（十开） | 80 | 绿色 | 交流10kV | 在运 | 10kV十开线953 | 名山配电运维站 | 100
2751 | 马家沟台区变压器 | 24 | 绿色 | 交流10kV | 在运 | 10kV湖场一线957 | 三建配电运维站 | 30
2752 | 厢坝居民点公变 | 320 | 绿色 | 交流10kV | 在运 | 10kV湖场一线957 | 三建配电运维站 | 400
2753 | 高峰公变 | 320 | 绿色 | 交流10kV | 在运 | 10kV湖场一线957 | 三建配电运维站 | 400
2754 | 厢坝居民点#2 | 320 | 绿色 | 交流10kV | 在运 | 10kV湖场一线957 | 三建配电运维站 | 400
2755 | 雪桃园公变 | 40 | 绿色 | 交流10kV | 在运 | 10kV湖场一线957 | 三建配电运维站 | 50
2756 | 科甲御园府2#箱变 | 504 | 绿色 | 交流10kV | 在运 | 10kV湖场一线957 | 三建配电运维站 | 630
2757 | 高峰２公变 | 40 | 绿色 | 交流10kV | 在运 | 10kV湖场一线957 | 三建配电运维站 | 50
2758 | 峦宝山公变 | 40 | 绿色 | 交流10kV | 在运 | 10kV湖场一线957 | 三建配电运维站 | 50
2759 | 王家坝子公变 | 40 | 绿色 | 交流10kV | 在运 | 10kV湖场一线957 | 三建配电运维站 | 50
2760 | 厢坝居民点1# | 320 | 绿色 | 交流10kV | 在运 | 10kV湖场一线957 | 三建配电运维站 | 400
2761 | 幸福公变（有光伏） | 92.2255 | 黄色 | 交流10kV | 在运 | 10kV暨建线957 | 三建配电运维站 | 200 | -6.3255 | 25.9 | 48.2 | 0.032273
2762 | 牛家坪公变 | 160 | 绿色 | 交流10kV | 在运 | 10kV暨建线957 | 三建配电运维站 | 200
2763 | 三建堡上公变 | 40 | 绿色 | 交流10kV | 在运 | 10kV暨建线957 | 三建配电运维站 | 50
2764 | 龙头刘家湾公变 | -79.6 | 绿色 | 交流10kV | 在运 | 10kV十龙线957 | 名山配电运维站 | 100 |  | 79.8 | 79.8
2765 | 先锋2#公变 | 80 | 绿色 | 交流10kV | 在运 | 10kV暨建线957 | 三建配电运维站 | 100
2766 | 五二公变 | 260 | 绿色 | 交流10kV | 在运 | 10kV暨建线957 | 三建配电运维站 | 400 |  |  | 60
2767 | 龙洞湾公变 | 320 | 绿色 | 交流10kV | 在运 | 10kV暨建线957 | 三建配电运维站 | 400
2768 | 秦家门口公变 | 252 | 绿色 | 交流10kV | 在运 | 10kV暨建线957 | 三建配电运维站 | 315
2769 | 鹿池湾公变 | 40 | 绿色 | 交流10kV | 在运 | 10kV暨建线957 | 三建配电运维站 | 50
2770 | 冒火山公变 | 64 | 绿色 | 交流10kV | 在运 | 10kV暨建线957 | 三建配电运维站 | 80
2771 | 钻堡公变 | 40 | 绿色 | 交流10kV | 在运 | 10kV暨建线957 | 三建配电运维站 | 50
2772 | 新田榜公变 | 160 | 绿色 | 交流10kV | 在运 | 10kV暨建线957 | 三建配电运维站 | 200
2773 | 大梁子公变（暨建） | 160 | 绿色 | 交流10kV | 在运 | 10kV暨建线957 | 三建配电运维站 | 200
2774 | 沙湾路213号1号公变 | 252 | 绿色 | 交流10kV | 在运 | 10kV三龙线951 | 城区配电运检班 | 315
2775 | 岩口场村（杨柳）公变 | 80 | 绿色 | 交流10kV | 在运 | 10kV十开线953 | 名山配电运维站 | 100
2776 | 寒家沱公变 | 40 | 绿色 | 交流10kV | 在运 | 10kV暨建线957 | 三建配电运维站 | 50
2777 | 先锋公变 | 34 | 绿色 | 交流10kV | 在运 | 10kV暨建线957 | 三建配电运维站 | 80 |  |  | 30
2778 | 夜力坪公变 | 160 | 绿色 | 交流10kV | 在运 | 10kV暨建线957 | 三建配电运维站 | 200
2779 | 烂田湾公变 | 64 | 绿色 | 交流10kV | 在运 | 10kV暨建线957 | 三建配电运维站 | 80
2780 | 斜临杠公变 | 160 | 绿色 | 交流10kV | 在运 | 10kV暨建线957 | 三建配电运维站 | 200
2781 | 小梯子公变 | 83 | 绿色 | 交流10kV | 在运 | 10kV暨建线957 | 三建配电运维站 | 200 |  |  | 77
2782 | 烂荡子公变 | 24 | 绿色 | 交流10kV | 在运 | 10kV暨建线957 | 三建配电运维站 | 30
2783 | 丫口公变（暨建）） | 8.25 | 绿色 | 交流10kV | 在运 | 10kV暨建线957 | 三建配电运维站 | 50 |  |  | 31.75
2784 | 燕子村公租房1#公变 | 320 | 绿色 | 交流10kV | 在运 | 10kV湛东线968 | 包鸾配电运维站 | 400
2785 | 雪玉路307入口2#公变 | 252 | 绿色 | 交流10kV | 在运 | 10kV三龙线951 | 城区配电运检班 | 315
2786 | 钻堡2公变 | 40 | 绿色 | 交流10kV | 在运 | 10kV暨建线957 | 三建配电运维站 | 50
2787 | 黄教公变 | 40 | 绿色 | 交流10kV | 在运 | 10kV暨建线957 | 三建配电运维站 | 50
2788 | 石龙门公变（暨建） | 80 | 绿色 | 交流10kV | 在运 | 10kV暨建线957 | 三建配电运维站 | 100
2789 | 四方丘公变（林夜） | 80 | 绿色 | 交流10kV | 在运 | 10kV暨建线957 | 三建配电运维站 | 100
2790 | 厂天五村公变 | 24 | 绿色 | 交流10kV | 在运 | 10kV暨建线957 | 三建配电运维站 | 30
2791 | 莲花#1公变 | 40 | 绿色 | 交流10kV | 在运 | 10kV十白线956 | 名山配电运维站 | 50
2792 | 青树#1（白岩口电站处）公变 | 80 | 绿色 | 交流10kV | 在运 | 10kV十白线956 | 名山配电运维站 | 100
2793 | 厂天五村二公变 | 80 | 绿色 | 交流10kV | 在运 | 10kV暨建线957 | 三建配电运维站 | 100
2794 | 廖胶公变 | 80 | 绿色 | 交流10kV | 在运 | 10kV暨建线957 | 三建配电运维站 | 100
2795 | 卫生院门口公变 | 504 | 绿色 | 交流10kV | 在运 | 10kV暨建线957 | 三建配电运维站 | 630
2796 | 三建场镇2#公变 | 24 | 绿色 | 交流10kV | 在运 | 10kV暨建线957 | 三建配电运维站 | 30
2797 | 寒家沱2#公变 | 80 | 绿色 | 交流10kV | 在运 | 10kV暨建线957 | 三建配电运维站 | 100
2798 | 渣场公变 | 80 | 绿色 | 交流10kV | 在运 | 10kV暨崇线956 | 龙河配电运维站 | 100
2799 | 大垭口公变 | 24 | 绿色 | 交流10kV | 在运 | 10kV暨崇线956 | 龙河配电运维站 | 30
2800 | 半坡公变（暨建)（有光伏） | 37.8034 | 黄色 | 交流10kV | 在运 | 10kV暨建线957 | 三建配电运维站 | 50 | -27.7284 | 29.925 |  | 0.56589
2801 | 垫子坝公变 | 51.65 | 绿色 | 交流10kV | 在运 | 10kV暨建线957 | 三建配电运维站 | 100 |  |  | 28.35
2802 | 耗子石公变 | 24 | 绿色 | 交流10kV | 在运 | 10kV暨栗线953 | 龙河配电运维站 | 30
2803 | 大后湾公变 | 40 | 绿色 | 交流10kV | 在运 | 10kV暨崇线956 | 龙河配电运维站 | 50
2804 | 陡磴子公变 | 40 | 绿色 | 交流10kV | 在运 | 10kV暨崇线956 | 龙河配电运维站 | 50
2805 | 道班公变（暨建） | 160 | 绿色 | 交流10kV | 在运 | 10kV暨建线957 | 三建配电运维站 | 200
2806 | 老粮站公变（暨面）（有光伏） | 51.61 | 绿色 | 交流10kV | 在运 | 10kV暨面线 954 | 龙河配电运维站 | 200 |  | 45.085 | 63.305
2807 | 翻家湾公变 | 40 | 绿色 | 交流10kV | 在运 | 10kV暨崇线956 | 龙河配电运维站 | 50
2808 | 向小平2#公变 | 252 | 绿色 | 交流10kV | 在运 | 10kV三斜线960 | 城区配电运检班 | 315
2809 | 上游公变 | 17.775 | 绿色 | 交流10kV | 在运 | 10kV暨面线 954 | 龙河配电运维站 | 50 |  |  | 22.225
2810 | 老窖林公变 | 40 | 绿色 | 交流10kV | 在运 | 10kV暨面线 954 | 龙河配电运维站 | 50
2811 | 大岭公变 | 40 | 绿色 | 交流10kV | 在运 | 10kV暨面线 954 | 龙河配电运维站 | 50
2812 | 乱石窖#1公变 | 160 | 绿色 | 交流10kV | 在运 | 10kV暨面线 954 | 龙河配电运维站 | 200
2813 | 教委宿舍2#公变 | 320 | 绿色 | 交流10kV | 在运 | 10kV三福线959 | 城区配电运检班 | 400
2814 | 化建公司公变 | 252 | 绿色 | 交流10kV | 在运 | 10kV三福线959 | 城区配电运检班 | 315
2815 | 平都东路社区公变 | 320 | 绿色 | 交流10kV | 在运 | 10kV三福线959 | 城区配电运检班 | 400
2816 | 外贸公变 | 252 | 绿色 | 交流10kV | 在运 | 10kV三福线959 | 城区配电运检班 | 315
2817 | 古来寺公变 | 24 | 绿色 | 交流10kV | 在运 | 10kV暨面线 954 | 龙河配电运维站 | 30
2818 | 茶山堡公变 | 40 | 绿色 | 交流10kV | 在运 | 10kV暨面线 954 | 龙河配电运维站 | 50
2819 | 向家冲公变 | 24 | 绿色 | 交流10kV | 在运 | 10kV暨面线 954 | 龙河配电运维站 | 30
2820 | 鸽子坪公变 | 40 | 绿色 | 交流10kV | 在运 | 10kV暨面线 954 | 龙河配电运维站 | 50
2821 | 丁家坝公变 | 40 | 绿色 | 交流10kV | 在运 | 10kV暨面线 954 | 龙河配电运维站 | 50
2822 | 金家场公变 | 24 | 绿色 | 交流10kV | 在运 | 10kV暨面线 954 | 龙河配电运维站 | 30
2823 | 陡坎子公变 | 40 | 绿色 | 交流10kV | 在运 | 10kV暨面线 954 | 龙河配电运维站 | 50
2824 | 文家庙公变 | 80 | 绿色 | 交流10kV | 在运 | 10kV暨面线 954 | 龙河配电运维站 | 100
2825 | 孙基坝公变 | 40 | 绿色 | 交流10kV | 在运 | 10kV暨面线 954 | 龙河配电运维站 | 50
2826 | 照牛坪公变 | 80 | 绿色 | 交流10kV | 在运 | 10kV暨面线 954 | 龙河配电运维站 | 100
2827 | 塘坪坝公变 | 80 | 绿色 | 交流10kV | 在运 | 10kV包竹线957 | 包鸾配电运维站 | 100
2828 | 高家坝#2公变 | 40 | 绿色 | 交流10kV | 在运 | 10kV十开线953 | 名山配电运维站 | 50
2829 | 百集公变 | -0.6 | 绿色 | 交流10kV | 在运 | 10kV暨面线 954 | 龙河配电运维站 | 50 |  |  | 40.6
2830 | 石坝公变（暨面） | 32.4 | 绿色 | 交流10kV | 在运 | 10kV暨面线 954 | 龙河配电运维站 | 100 |  |  | 47.6
2831 | 岩口场村（友谊）公变 | 160 | 绿色 | 交流10kV | 在运 | 10kV十开线953 | 名山配电运维站 | 200
2832 | 长坡新街公变（有光伏） | -52.3562 | 黄色 | 交流10kV | 在运 | 10kV暨面线 954 | 龙河配电运维站 | 200 | -1.4638 | 79 | 134.82 | 0.0074684
2833 | 朱家湾公变（暨池） | 40 | 绿色 | 交流10kV | 在运 | 10kV暨面线 954 | 龙河配电运维站 | 50
2834 | 洞庄坪公变 | 252 | 绿色 | 交流10kV | 在运 | 10kV暨面线 954 | 龙河配电运维站 | 315
2835 | 南家堡公变 | 18.58 | 绿色 | 交流10kV | 在运 | 10kV暨面线 954 | 龙河配电运维站 | 50 |  |  | 21.42
2836 | 花地堡公变 | 88 | 绿色 | 交流10kV | 在运 | 10kV暨面线 954 | 龙河配电运维站 | 160 |  |  | 40
2837 | 新场公变（暨面）（有光伏） | 71.7393 | 黄色 | 交流10kV | 在运 | 10kV暨面线 954 | 龙河配电运维站 | 100 | -13.0393 | 21.3 |  | 0.13305
2838 | 东风公变 | 80 | 绿色 | 交流10kV | 在运 | 10kV暨面线 954 | 龙河配电运维站 | 100
2839 | 何教公变（有光伏） | -13.515 | 绿色 | 交流10kV | 在运 | 10kV暨面线 954 | 龙河配电运维站 | 80 |  | 33.655 | 43.86
2840 | 老街公变（暨面） | 118.725 | 绿色 | 交流10kV | 在运 | 10kV暨面线 954 | 龙河配电运维站 | 200 |  |  | 41.275
2841 | 大秧田公变 | 80 | 绿色 | 交流10kV | 在运 | 10kV暨面线 954 | 龙河配电运维站 | 100
2842 | 交椅山公变 | 80 | 绿色 | 交流10kV | 在运 | 10kV暨面线 954 | 龙河配电运维站 | 100
2843 | 中岭公变 | 80 | 绿色 | 交流10kV | 在运 | 10kV暨面线 954 | 龙河配电运维站 | 100
2844 | 天子坟公变 | 7.5 | 绿色 | 交流10kV | 在运 | 10kV暨面线 954 | 龙河配电运维站 | 50 |  |  | 32.5
2845 | 土地梁公变 | 50 | 绿色 | 交流10kV | 在运 | 10kV暨栗线953 | 龙河配电运维站 | 100 |  |  | 30
2846 | 柏沙嘴公变 | 80 | 绿色 | 交流10kV | 在运 | 10kV暨栗线953 | 龙河配电运维站 | 100
2847 | 店子公变 | 80 | 绿色 | 交流10kV | 在运 | 10kV暨栗线953 | 龙河配电运维站 | 100
2848 | 金龙寨居民点公变 | 80 | 绿色 | 交流10kV | 在运 | 10kV暨栗线953 | 龙河配电运维站 | 100
2849 | 小田丫口公变 | 160 | 绿色 | 交流10kV | 在运 | 10kV暨栗线953 | 龙河配电运维站 | 200
2850 | 堰塘公变 | 40 | 绿色 | 交流10kV | 在运 | 10kV暨栗线953 | 龙河配电运维站 | 50
2851 | 敖教公变 | 42.2 | 绿色 | 交流10kV | 在运 | 10kV暨栗线953 | 龙河配电运维站 | 100 |  |  | 37.8
2852 | 下院子公变（暨栗） | 80 | 绿色 | 交流10kV | 在运 | 10kV暨栗线953 | 龙河配电运维站 | 100
2853 | 冉家榜#2公变 | 80 | 绿色 | 交流10kV | 在运 | 10kV暨栗线953 | 龙河配电运维站 | 100
2854 | 冉家湾公变（暨栗） | 160 | 绿色 | 交流10kV | 在运 | 10kV暨栗线953 | 龙河配电运维站 | 200
2855 | 刘家堡公变 | 40 | 绿色 | 交流10kV | 在运 | 10kV包新线955 | 包鸾配电运维站 | 50
2856 | 庙口公变 | 40 | 绿色 | 交流10kV | 在运 | 10kV包新线955 | 包鸾配电运维站 | 50
2857 | 老屋基公变 | 24 | 绿色 | 交流10kV | 在运 | 10kV包新线955 | 包鸾配电运维站 | 30
2858 | 岩山坝公变 | 40 | 绿色 | 交流10kV | 在运 | 10kV暨池线 955 | 龙河配电运维站 | 50
2859 | 张家大湾公变 | 24 | 绿色 | 交流10kV | 在运 | 10kV暨池线 955 | 龙河配电运维站 | 30
2860 | 小南溪公变（有光伏） | 19.6538 | 黄色 | 交流10kV | 在运 | 10kV暨池线 955 | 龙河配电运维站 | 30 | -15.6538 | 20 |  | 0.53244
2861 | 农贸市场#1公变（江池） | 252 | 绿色 | 交流10kV | 在运 | 10kV暨池线 955 | 龙河配电运维站 | 315
2862 | 农贸市场#2公变（江池）（有光伏） | 313.0166 | 黄色 | 交流10kV | 在运 | 10kV暨池线 955 | 龙河配电运维站 | 400 | -13.0166 | 20 |  | 0.033206
2863 | 农经公变 | 75.8 | 绿色 | 交流10kV | 在运 | 10kV暨池线 955 | 龙河配电运维站 | 315 |  |  | 176.2
2864 | 罗振中集资房公变 | 320 | 绿色 | 交流10kV | 在运 | 10kV暨池线 955 | 龙河配电运维站 | 400
2865 | 江池邮政公变 | 166.4 | 绿色 | 交流10kV | 在运 | 10kV暨池线 955 | 龙河配电运维站 | 250 |  |  | 33.6
2866 | 四纪华都#2公变 | 227.6 | 绿色 | 交流10kV | 在运 | 10kV暨池线 955 | 龙河配电运维站 | 400 |  |  | 92.4
2867 | 关门岩公变 | 0.06 | 绿色 | 交流10kV | 在运 | 10kV暨池线 955 | 龙河配电运维站 | 30 |  |  | 23.94
2868 | 虎劲坡公变 | 80 | 绿色 | 交流10kV | 在运 | 10kV暨池线 955 | 龙河配电运维站 | 100
2869 | 石坝湾公变 | 80 | 绿色 | 交流10kV | 在运 | 10kV暨池线 955 | 龙河配电运维站 | 100
2870 | 蚕茧站公变（有光伏） | 94.6083 | 黄色 | 交流10kV | 在运 | 10kV暨池线 955 | 龙河配电运维站 | 315 | -1.0083 | 3 | 155.4 | 0.0032663
2871 | 粮站公变（暨池） | 91.1 | 绿色 | 交流10kV | 在运 | 10kV暨池线 955 | 龙河配电运维站 | 400 |  |  | 228.9
2872 | 白家坝子公变 | 252 | 绿色 | 交流10kV | 在运 | 10kV暨池线 955 | 龙河配电运维站 | 315
2873 | 塔堡公变 | 80 | 绿色 | 交流10kV | 在运 | 10kV暨池线 955 | 龙河配电运维站 | 100
2874 | 徐坪公变 | 40 | 绿色 | 交流10kV | 在运 | 10kV暨池线 955 | 龙河配电运维站 | 50
2875 | 小月坝公变 | 80 | 绿色 | 交流10kV | 在运 | 10kV暨池线 955 | 龙河配电运维站 | 100
2876 | 徐坪大丫口光伏变 | 320 | 绿色 | 交流10kV | 在运 | 10kV暨池线 955 | 龙河配电运维站 | 400
2877 | 湾里公变 | 80 | 绿色 | 交流10kV | 在运 | 10kV暨池线 955 | 龙河配电运维站 | 100
2878 | 代二坡公变 | 40 | 绿色 | 交流10kV | 在运 | 10kV暨池线 955 | 龙河配电运维站 | 50
2879 | 李湖渡公变 | 40 | 绿色 | 交流10kV | 在运 | 10kV暨池线 955 | 龙河配电运维站 | 50
2880 | 毛天坝#1公变 | 160 | 绿色 | 交流10kV | 在运 | 10kV暨池线 955 | 龙河配电运维站 | 200
2881 | 五林榜公变 | 160 | 绿色 | 交流10kV | 在运 | 10kV暨池线 955 | 龙河配电运维站 | 200
2882 | 周教公变（暨池） | 80 | 绿色 | 交流10kV | 在运 | 10kV暨池线 955 | 龙河配电运维站 | 100
2883 | 松柏园公变 | 54.44 | 绿色 | 交流10kV | 在运 | 10kV暨池线 955 | 龙河配电运维站 | 100 |  |  | 25.56
2884 | 付家坪公变 | 80 | 绿色 | 交流10kV | 在运 | 10kV暨池线 955 | 龙河配电运维站 | 100
2885 | 台子山公变 | 80 | 绿色 | 交流10kV | 在运 | 10kV暨池线 955 | 龙河配电运维站 | 100
2886 | 李教公变 | 40 | 绿色 | 交流10kV | 在运 | 10kV暨池线 955 | 龙河配电运维站 | 50
2887 | 马刀子公变 | 80 | 绿色 | 交流10kV | 在运 | 10kV暨池线 955 | 龙河配电运维站 | 100
2888 | 罗教公变 | -0.325 | 绿色 | 交流10kV | 在运 | 10kV暨池线 955 | 龙河配电运维站 | 30 |  |  | 24.325
2889 | 李家岩公变 | 5.21 | 绿色 | 交流10kV | 在运 | 10kV暨池线 955 | 龙河配电运维站 | 50 |  |  | 34.79
2890 | 谭家堡公变 | 160 | 绿色 | 交流10kV | 在运 | 10kV暨池线 955 | 龙河配电运维站 | 200
2891 | 马家坪公变 | 80 | 绿色 | 交流10kV | 在运 | 10kV暨池线 955 | 龙河配电运维站 | 100
2892 | 郎院子公变 | 80 | 绿色 | 交流10kV | 在运 | 10kV暨池线 955 | 龙河配电运维站 | 100
2893 | 太运公变 | 24 | 绿色 | 交流10kV | 在运 | 10kV暨池线 955 | 龙河配电运维站 | 30
2894 | 老公坝公变 | 40 | 绿色 | 交流10kV | 在运 | 10kV暨池线 955 | 龙河配电运维站 | 50
2895 | 乔地湾公变 | 40 | 绿色 | 交流10kV | 在运 | 10kV暨池线 955 | 龙河配电运维站 | 50
2896 | 杨家坝公变 | 24 | 绿色 | 交流10kV | 在运 | 10kV暨池线 955 | 龙河配电运维站 | 30
2897 | 五龙场上公变 | 43.62 | 绿色 | 交流10kV | 在运 | 10kV暨池线 955 | 龙河配电运维站 | 315 |  |  | 208.38
2898 | 大坪公变 | 80 | 绿色 | 交流10kV | 在运 | 10kV暨池线 955 | 龙河配电运维站 | 100
2899 | 杜家嘴公变 | 33.14 | 绿色 | 交流10kV | 在运 | 10kV暨池线 955 | 龙河配电运维站 | 100 |  |  | 46.86
2900 | 朱教公变 | 80 | 绿色 | 交流10kV | 在运 | 10kV暨池线 955 | 龙河配电运维站 | 100
2901 | 大安村公变 | 80 | 绿色 | 交流10kV | 在运 | 10kV暨池线 955 | 龙河配电运维站 | 100
2902 | 院子坪公变 | 48.5 | 绿色 | 交流10kV | 在运 | 10kV暨池线 955 | 龙河配电运维站 | 100 |  |  | 31.5
2903 | 杉树林公变 | 80 | 绿色 | 交流10kV | 在运 | 10kV暨池线 955 | 龙河配电运维站 | 100
2904 | 望乡台公变（周大） | 24 | 绿色 | 交流10kV | 在运 | 10kV周大线955 | 龙河配电运维站 | 30
2905 | 蒙子堡公变 | 62.5 | 绿色 | 交流10kV | 在运 | 10kV高建线 | 高镇配电运维站 | 100 |  |  | 17.5
2906 | 吹耳湾公变 | 43.08 | 绿色 | 交流10kV | 在运 | 10kV董五线960 | 三元配电运维站 | 100 |  |  | 36.92
2907 | 光明公变 | 40 | 绿色 | 交流10kV | 在运 | 10kV三罗线952 | 三元配电运维站 | 50
2908 | 秦湾二公变 | 80 | 绿色 | 交流10kV | 在运 | 10kV三罗线952 | 三元配电运维站 | 100
2909 | 老屋基公变（三罗） | 160 | 绿色 | 交流10kV | 在运 | 10kV三罗线952 | 三元配电运维站 | 200
2910 | 大冷丘公变 | 80 | 绿色 | 交流10kV | 在运 | 10kV三罗线952 | 三元配电运维站 | 100
2911 | 斑竹林公变（湛场线） | 80 | 绿色 | 交流10kV | 在运 | 10kV湛场线965 | 包鸾配电运维站 | 100
2912 | 场镇3#公变 | 160 | 绿色 | 交流10kV | 在运 | 10kV湛场线965 | 包鸾配电运维站 | 200
2913 | 小盐井公变 | 40 | 绿色 | 交流10kV | 在运 | 10kV包新线955 | 包鸾配电运维站 | 50
2914 | 回龙湾公变（包新线） | 24 | 绿色 | 交流10kV | 在运 | 10kV包新线955 | 包鸾配电运维站 | 30
2915 | 棕树坝公变 | 80 | 绿色 | 交流10kV | 在运 | 10kV包新线955 | 包鸾配电运维站 | 100
2916 | 新花公变 | 40 | 绿色 | 交流10kV | 在运 | 10kV包新线955 | 包鸾配电运维站 | 50
2917 | 新台瓦窑公变 | 80 | 绿色 | 交流10kV | 在运 | 10kV包新线955 | 包鸾配电运维站 | 100
2918 | 冉家湾公变（有光伏） | 34.8627 | 黄色 | 交流10kV | 在运 | 10kV高建线 | 高镇配电运维站 | 400 | -0.3527 | 66.68 | 218.81 | 0.00089974
2919 | 阴沟子公变 | 80 | 绿色 | 交流10kV | 在运 | 10kV高建线 | 高镇配电运维站 | 100
2920 | 建国8村公变 | 64 | 绿色 | 交流10kV | 在运 | 10kV高建线 | 高镇配电运维站 | 80
2921 | 跃进二队公变 | 40 | 绿色 | 交流10kV | 在运 | 10kV三罗线952 | 三元配电运维站 | 50
2922 | 中兴湾公变 | 80 | 绿色 | 交流10kV | 在运 | 10kV高建线 | 高镇配电运维站 | 100
2923 | 河岩村公变（有光伏） | 149.9171 | 黄色 | 交流10kV | 在运 | 10kV高建线 | 高镇配电运维站 | 200 | -13.1921 | 23.275 |  | 0.067307
2924 | 高建线回龙湾公变 | 160 | 绿色 | 交流10kV | 在运 | 10kV高建线 | 高镇配电运维站 | 200
2925 | 卢家岭公变 | 40 | 绿色 | 交流10kV | 在运 | 10kV董场线958 | 三元配电运维站 | 50
2926 | 谭窖坡公变 | 40 | 绿色 | 交流10kV | 在运 | 10kV高建线 | 高镇配电运维站 | 50
2927 | 月亮田公变（有光伏） | -11.38 | 绿色 | 交流10kV | 在运 | 10kV高建线 | 高镇配电运维站 | 100 |  | 27.69 | 63.69
2928 | 周家冲台区柱上变 | 40 | 绿色 | 交流10kV | 在运 | 10kV社永线953 | 社坛配电运维站 | 50
2929 | 黄国湾台区柱上变 | 80 | 绿色 | 交流10kV | 在运 | 10kV社永线953 | 社坛配电运维站 | 100
2930 | 冉家湾公变（董培） | 24 | 绿色 | 交流10kV | 在运 | 10kV董培线956 | 三元配电运维站 | 30
2931 | 晏家屋脊公变 | 40 | 绿色 | 交流10kV | 在运 | 10kV湖黄线958 | 三建配电运维站 | 50
2932 | 洋火坪公变 | 160 | 绿色 | 交流10kV | 在运 | 10kV湖黄线958 | 三建配电运维站 | 200
2933 | 埝塘2公变 | 38.42 | 绿色 | 交流10kV | 在运 | 10kV湖黄线958 | 三建配电运维站 | 100 |  |  | 41.58
2934 | 檬家嘴公变 | 40 | 绿色 | 交流10kV | 在运 | 10kV湖黄线958 | 三建配电运维站 | 50
2935 | 卢家山村光伏变 | 24 | 绿色 | 交流10kV | 在运 | 10kV湖黄线958 | 三建配电运维站 | 30
2936 | 水井曹护林点公变 | 40 | 绿色 | 交流10kV | 在运 | 10kV湖黄线958 | 三建配电运维站 | 50
2937 | 烂坝子公变 | 80 | 绿色 | 交流10kV | 在运 | 10kV湖黄线958 | 三建配电运维站 | 100
2938 | 新屋公变(湖黄） | 80 | 绿色 | 交流10kV | 在运 | 10kV湖黄线958 | 三建配电运维站 | 100
2939 | 新屋嘴公变（湖黄） | 80 | 绿色 | 交流10kV | 在运 | 10kV湖黄线958 | 三建配电运维站 | 100
2940 | 新房子公变（湖黄） | 80 | 绿色 | 交流10kV | 在运 | 10kV湖黄线958 | 三建配电运维站 | 100
2941 | 李龙洞垭口公变 | 80 | 绿色 | 交流10kV | 在运 | 10kV湖黄线958 | 三建配电运维站 | 100
2942 | 联合公变 | 40 | 绿色 | 交流10kV | 在运 | 10kV湖黄线958 | 三建配电运维站 | 50
2943 | 石家垭口公变 | 252 | 绿色 | 交流10kV | 在运 | 10kV湖黄线958 | 三建配电运维站 | 315
2944 | 熬家坝公变(有光伏) | 25.0801 | 黄色 | 交流10kV | 在运 | 10kV高兴线 | 高镇配电运维站 | 100 | -35.0801 | 45 | 45 | 0.35796
2945 | 平口公变 | -7.21 | 绿色 | 交流10kV | 在运 | 10kV高兴线 | 高镇配电运维站 | 100 |  |  | 87.21
2946 | 东风村公变(有光伏) | 88.0332 | 黄色 | 交流10kV | 在运 | 10kV高兴线 | 高镇配电运维站 | 200 | -25.9732 | 81.14 | 16.8 | 0.13252
2947 | 高兴线湾里公变 | 129.76 | 绿色 | 交流10kV | 在运 | 10kV高兴线 | 高镇配电运维站 | 200 |  |  | 30.24
2948 | 大秋田公变 | 160 | 绿色 | 交流10kV | 在运 | 10kV高兴线 | 高镇配电运维站 | 200
2949 | 移民#7公变 | 252 | 绿色 | 交流10kV | 在运 | 10kV 丰园二964 | 城区配电运检班 | 315
2950 | 工业园区石材园2#公变 | 320 | 绿色 | 交流10kV | 在运 | 10kV 丰园二964 | 城区配电运检班 | 400
2951 | 移民#10公变 | 252 | 绿色 | 交流10kV | 在运 | 10kV 丰园二964 | 城区配电运检班 | 315
2952 | 移民#9公变 | 320 | 绿色 | 交流10kV | 在运 | 10kV 丰园二964 | 城区配电运检班 | 400
2953 | 移民#16公变 | 252 | 绿色 | 交流10kV | 在运 | 10kV 丰园二964 | 城区配电运检班 | 315
2954 | 移民#2公变 | 252 | 绿色 | 交流10kV | 在运 | 10kV 丰园二964 | 城区配电运检班 | 315
2955 | 移民#3公变 | 200 | 绿色 | 交流10kV | 在运 | 10kV 丰园二964 | 城区配电运检班 | 250
2956 | 工业园区石材园1#公变 | 320 | 绿色 | 交流10kV | 在运 | 10kV 丰园二964 | 城区配电运检班 | 400
2957 | 佛建9村公变 | 136.57 | 绿色 | 交流10kV | 在运 | 10kV乌建线958 | 高镇配电运维站 | 200 |  |  | 23.43
2958 | 猫儿坝公变(有光伏) | 12.0041 | 黄色 | 交流10kV | 在运 | 10kV乌建线958 | 高镇配电运维站 | 315 | -1.2541 | 241.25 |  | 0.0040625
2959 | 斑竹塘公变 | 40 | 绿色 | 交流10kV | 在运 | 10kV乌建线958 | 高镇配电运维站 | 50
2960 | 罗家冲公变柱上变 | 80 | 绿色 | 交流10kV | 在运 | 10kV社黎线958 | 社坛配电运维站 | 100
2961 | 红星公变（董增） | 55.86 | 绿色 | 交流10kV | 在运 | 10kV董增线954 | 三元配电运维站 | 100 |  |  | 24.14
2962 | 塘坎公变 | 80 | 绿色 | 交流10kV | 在运 | 10kV董增线954 | 三元配电运维站 | 100
2963 | 土口公变 | 80 | 绿色 | 交流10kV | 在运 | 10kV董增线954 | 三元配电运维站 | 100
2964 | 静静堡公变 | 80 | 绿色 | 交流10kV | 在运 | 10kV董增线954 | 三元配电运维站 | 100
2965 | 安宁安置点1#公变 | 252 | 绿色 | 交流10kV | 在运 | 10kV乌安线960 | 三建配电运维站 | 315
2966 | 龙河村3#公变 | 252 | 绿色 | 交流10kV | 在运 | 10kV乌安线960 | 三建配电运维站 | 315
2967 | 中院子公变 | 80 | 绿色 | 交流10kV | 在运 | 10kV高兴线 | 高镇配电运维站 | 100
2968 | 胜利村公变 | 40 | 绿色 | 交流10kV | 在运 | 10kV高兴线 | 高镇配电运维站 | 50
2969 | 打谷坝公变 | 24 | 绿色 | 交流10kV | 在运 | 10kV保塔线955 | 三元配电运维站 | 30
2970 | 岩上公变(三双) | 40 | 绿色 | 交流10kV | 在运 | 10kV三双线958 | 三元配电运维站 | 50
2971 | 白沙9队公变 | 160 | 绿色 | 交流10kV | 在运 | 10kV名港一线942 | 名山配电运维站 | 200
2972 | 灌凼公变 | 80 | 绿色 | 交流10kV | 在运 | 10kV高兴线 | 高镇配电运维站 | 100
2973 | 兴丰桥公变 | 80 | 绿色 | 交流10kV | 在运 | 10kV高兴线 | 高镇配电运维站 | 100
2974 | 继光上公变 | 160 | 绿色 | 交流10kV | 在运 | 10kV高兴线 | 高镇配电运维站 | 200
2975 | 兴义后湾公变 | 252 | 绿色 | 交流10kV | 在运 | 10kV高兴线 | 高镇配电运维站 | 315
2976 | 兴义场公变 | 252 | 绿色 | 交流10kV | 在运 | 10kV高兴线 | 高镇配电运维站 | 315
2977 | 长江庙岭上公变 | 80 | 绿色 | 交流10kV | 在运 | 10kV高兴线 | 高镇配电运维站 | 100
2978 | 兴义蚕茧站公变 | 128 | 绿色 | 交流10kV | 在运 | 10kV高兴线 | 高镇配电运维站 | 160
2979 | 桂苑公变 | 320 | 绿色 | 交流10kV | 在运 | 10kV高兴线 | 高镇配电运维站 | 400
2980 | 兰桂苑公变 | 320 | 绿色 | 交流10kV | 在运 | 10kV高兴线 | 高镇配电运维站 | 400
2981 | 天水场公变(有光伏) | -29.5501 | 黄色 | 交流10kV | 在运 | 10kV高兴线 | 高镇配电运维站 | 100 | -1.3999 | 110.95 |  | 0.014285
2982 | 高兴线陈家湾公变（有光伏） | 119.3471 | 黄色 | 交流10kV | 在运 | 10kV高兴线 | 高镇配电运维站 | 200 | -16.1471 | 56.8 |  | 0.082383
2983 | 庙尔山公变(有光伏) | -3.169 | 黄色 | 交流10kV | 在运 | 10kV高兴线 | 高镇配电运维站 | 80 | -17.981 | 53.15 | 32 | 0.22935
2984 | 凡云村公变 | 64 | 绿色 | 交流10kV | 在运 | 10kV高兴线 | 高镇配电运维站 | 80
2985 | 烟草公变 | 252 | 绿色 | 交流10kV | 在运 | 10kV高场线 | 高镇配电运维站 | 315
2986 | 下河街4#公变 | 252 | 绿色 | 交流10kV | 在运 | 10kV三福线959 | 城区配电运检班 | 315
2987 | 青龙嘴公变（十白） | 80 | 绿色 | 交流10kV | 在运 | 10kV十白线956 | 名山配电运维站 | 100
2988 | 十字村中学背后公变 | 252 | 绿色 | 交流10kV | 在运 | 10kV十白线956 | 名山配电运维站 | 315
2989 | 孙告4.5队公变 | 80 | 绿色 | 交流10kV | 在运 | 10kV十龙线957 | 名山配电运维站 | 100
2990 | 廖家湾公变 | 160 | 绿色 | 交流10kV | 在运 | 10kV抚南线967 | 三建配电运维站 | 200
2991 | 光大环境2#公变 | 252 | 绿色 | 交流10kV | 在运 | 10kV三龙线951 | 城区配电运检班 | 315
2992 | 花椒院子公变 | 40 | 绿色 | 交流10kV | 在运 | 10kV抚南线967 | 三建配电运维站 | 50
2993 | 山王庙公变(有光伏) | 96.8455 | 黄色 | 交流10kV | 在运 | 10kV高兴线 | 高镇配电运维站 | 125 | -32.0955 | 35.25 |  | 0.262
2994 | 高六村公变(有光伏) | 124.5 | 绿色 | 交流10kV | 在运 | 10kV高兴线 | 高镇配电运维站 | 200 |  | 35.5
2995 | 陈阵公变 | 320 | 绿色 | 交流10kV | 在运 | 10kV高兴线 | 高镇配电运维站 | 400
2996 | 凉水井公变 | 51.6 | 绿色 | 交流10kV | 在运 | 10kV高兴线 | 高镇配电运维站 | 100 |  |  | 28.4
2997 | 三汇线大石板公变 | 160 | 绿色 | 交流10kV | 在运 | 10kV三汇线958 | 城区配电运检班 | 200
2998 | 团地墩公变 | 80 | 绿色 | 交流10kV | 在运 | 10kV暨栗线953 | 龙河配电运维站 | 100
2999 | 双河口公变 | 160 | 绿色 | 交流10kV | 在运 | 10kV周大线955 | 三建配电运维站 | 200
3000 | 土地梁公变（三双） | 40 | 绿色 | 交流10kV | 在运 | 10kV保塔线955 | 三元配电运维站 | 50
3001 | 新湾公变（十龙） | 200 | 绿色 | 交流10kV | 在运 | 10kV十龙线957 | 名山配电运维站 | 250
3002 | 麻子坝台区柱上变 | 160 | 绿色 | 交流10kV | 在运 | 10kV保红线956 | 社坛配电运维站 | 200
3003 | 河嘴上公变 | 80 | 绿色 | 交流10kV | 在运 | 10kV十龙线957 | 名山配电运维站 | 100
3004 | 生地湾公变 | 80 | 绿色 | 交流10kV | 在运 | 10kV十砖线954 | 名山配电运维站 | 100
3005 | 10kV老井榜公变 | 59.52 | 绿色 | 交流10kV | 在运 | 10kV十砖线954 | 名山配电运维站 | 100 |  |  | 20.48
3006 | 建国1村公变 | 80 | 绿色 | 交流10kV | 在运 | 10kV高太线 | 高镇配电运维站 | 100
3007 | 佛建4村 | 279.53 | 绿色 | 交流10kV | 在运 | 10kV丰城北线966 | 城区配电运检班 | 400 |  | 40.47
3008 | 长沙村1#公变 | 40.22 | 绿色 | 交流10kV | 在运 | 10kV丰城北线966 | 城区配电运检班 | 160 |  |  | 87.78
3009 | 长沙村2#公变 | -17.36 | 绿色 | 交流10kV | 在运 | 10kV丰城北线966 | 城区配电运检班 | 315 |  | 76.05 | 193.31
3010 | 龙河东收费站公变 | 40 | 绿色 | 交流10kV | 在运 | 10kV丰城北线966 | 城区配电运检班 | 50
3011 | 沙溪大桥公变 | 40 | 绿色 | 交流10kV | 在运 | 10kV丰城北线966 | 城区配电运检班 | 50
3012 | 大青林公变 | 40 | 绿色 | 交流10kV | 在运 | 10kV董青线955 | 三元配电运维站 | 50
3013 | 六村黄泥磅公变 | 40 | 绿色 | 交流10kV | 在运 | 10kV董青线955 | 三元配电运维站 | 50
3014 | 八村水井湾公变 | 80 | 绿色 | 交流10kV | 在运 | 10kV董青线955 | 三元配电运维站 | 100
3015 | 面房公变 | 80 | 绿色 | 交流10kV | 在运 | 10kV保塔线955 | 三元配电运维站 | 100
3016 | 广东坟公变 | 40 | 绿色 | 交流10kV | 在运 | 10kV董青线955 | 三元配电运维站 | 50
3017 | 三角堡公变 | 80 | 绿色 | 交流10kV | 在运 | 10kV董青线955 | 三元配电运维站 | 100
3018 | 杨八安公变 | 40 | 绿色 | 交流10kV | 在运 | 10kV董青线955 | 三元配电运维站 | 50
3019 | 青龙场镇公变（有光伏） | 164.7952 | 黄色 | 交流10kV | 在运 | 10kV董青线955 | 三元配电运维站 | 400 | -13.0752 | 168.28 |  | 0.033355
3020 | 三湖滩公变 | 40 | 绿色 | 交流10kV | 在运 | 10kV董青线955 | 三元配电运维站 | 50
3021 | 大田坝公变(董青) | 24 | 绿色 | 交流10kV | 在运 | 10kV董青线955 | 三元配电运维站 | 30
3022 | 磨子坝公变 | 80 | 绿色 | 交流10kV | 在运 | 10kV董青线955 | 三元配电运维站 | 100
3023 | 交警队公变 | 320 | 绿色 | 交流10kV | 在运 | 10kV三秀西线956 | 城区配电运检班 | 400
3024 | 大律池公变 | 40 | 绿色 | 交流10kV | 在运 | 10kV三汇线958 | 城区配电运检班 | 50
3025 | 立溪丫居民点2#公变 | 160 | 绿色 | 交流10kV | 在运 | 10kV三汇线958 | 城区配电运检班 | 200
3026 | 童心枇杷园公变（光伏） | 125.2615 | 黄色 | 交流10kV | 在运 | 10kV三汇线958 | 城区配电运检班 | 200 | -3.0415 | 5.83 | 31.95 | 0.015518
3027 | 双树坪公变 | 40 | 绿色 | 交流10kV | 在运 | 10kV三汇线958 | 城区配电运检班 | 50
3028 | 下渡口公变 | 252 | 绿色 | 交流10kV | 在运 | 10kV三汇线958 | 城区配电运检班 | 315
3029 | 立溪丫居民点1#公变 | 160 | 绿色 | 交流10kV | 在运 | 10kV三汇线958 | 城区配电运检班 | 200
3030 | 国土公变 | 252 | 绿色 | 交流10kV | 在运 | 10kV高金线 | 高镇配电运维站 | 315
3031 | 娥耳塘公变 | 80 | 绿色 | 交流10kV | 在运 | 10kV周小线956 | 龙河配电运维站 | 100
3032 | 石门子公变( 暨池) | 160 | 绿色 | 交流10kV | 在运 | 10kV暨面线 954 | 龙河配电运维站 | 200
3033 | 鸣洋（猫耳冲）公变 | 130.6 | 绿色 | 交流10kV | 在运 | 10kV白虎线962 | 名山配电运维站 | 200 |  |  | 29.4
3034 | 代必贵公变 | 320 | 绿色 | 交流10kV | 在运 | 10kV高祥线 | 高镇配电运维站 | 400
3035 | 三汇线土地梁公变 | 80 | 绿色 | 交流10kV | 在运 | 10kV三汇线958 | 城区配电运检班 | 100
3036 | 太阳湾公变 | -0.005 | 绿色 | 交流10kV | 在运 | 10kV三汇线958 | 城区配电运检班 | 50 |  |  | 40.005
3037 | 童仙寨居民点2#公变 | 252 | 绿色 | 交流10kV | 在运 | 10kV三汇线958 | 城区配电运检班 | 315
3038 | 双庙1#公变（光伏） | 294.6 | 绿色 | 交流10kV | 在运 | 10kV三汇线958 | 城区配电运检班 | 400 |  |  | 25.4
3039 | 黄教院子公变 | 116.3595 | 黄色 | 交流10kV | 在运 | 10kV三汇线958 | 城区配电运检班 | 200 | -21.8795 | 35.28 | 30.24 | 0.11163
3040 | 双庙2#公变 | 252 | 绿色 | 交流10kV | 在运 | 10kV三汇线958 | 城区配电运检班 | 315
3041 | 大田坝公变 | 160 | 绿色 | 交流10kV | 在运 | 10kV三汇线958 | 城区配电运检班 | 200
3042 | 向家园公变 | 24 | 绿色 | 交流10kV | 在运 | 10kV三汇线958 | 城区配电运检班 | 30
3043 | 光明2社公变 | 80 | 绿色 | 交流10kV | 在运 | 10kV三汇线958 | 城区配电运检班 | 100
3044 | 团林子公变 | 80 | 绿色 | 交流10kV | 在运 | 10kV暨栗线953 | 龙河配电运维站 | 100
3045 | 桂花树公变 | 121.875 | 绿色 | 交流10kV | 在运 | 10kV暨栗线953 | 龙河配电运维站 | 200 |  |  | 38.125
3046 | 殷家坡公变 | 80 | 绿色 | 交流10kV | 在运 | 10kV三梯线953 | 三元配电运维站 | 100
3047 | 雪玉一支路57-58栋公变 | 320 | 绿色 | 交流10kV | 在运 | 10kV三花线965 | 城区配电运检班 | 400
3048 | 丰天线安置房变压器 | 320 | 绿色 | 交流10kV | 在运 | 10kV丰天线965 | 城区配电运检班 | 400
3049 | 百屋公变（有光伏） | 182.5682 | 黄色 | 交流10kV | 在运 | 10kV白红线963 | 名山配电运维站 | 315 | -8.6682 | 39.05 | 39.05 | 0.02808
3050 | 新房子公变 | 40 | 绿色 | 交流10kV | 在运 | 10kV白红线963 | 名山配电运维站 | 50
3051 | 康家山公变 | 40 | 绿色 | 交流10kV | 在运 | 10kV十开线953 | 名山配电运维站 | 50
3052 | 红砖村1#公变 | 64 | 绿色 | 交流10kV | 在运 | 10kV十开线953 | 名山配电运维站 | 80
3053 | 黄岭公变 | 80 | 绿色 | 交流10kV | 在运 | 10kV十开线953 | 名山配电运维站 | 100
3054 | 仁爱1队公变 | 11.5 | 绿色 | 交流10kV | 在运 | 10kV白红线963 | 名山配电运维站 | 80 |  |  | 52.5
3055 | 名花湾公变 | 80 | 绿色 | 交流10kV | 在运 | 10kV十开线953 | 名山配电运维站 | 100
3056 | 学堂李家湾公变（有光伏） | 153.0352 | 黄色 | 交流10kV | 在运 | 10kV白红线963 | 名山配电运维站 | 200 | -25.6952 | 32.66 |  | 0.1311
3057 | 立石#1公变 | 160 | 绿色 | 交流10kV | 在运 | 10kV白红线963 | 名山配电运维站 | 200
3058 | 金狮湾公变 | 80 | 绿色 | 交流10kV | 在运 | 10kV十开线953 | 名山配电运维站 | 100
3059 | 窗口公变 | 80 | 绿色 | 交流10kV | 在运 | 10kV十开线953 | 名山配电运维站 | 100
3060 | 屋基坝公变 | 160 | 绿色 | 交流10kV | 在运 | 10kV十开线953 | 名山配电运维站 | 200
3061 | 雷家湾公变 | 23.3 | 绿色 | 交流10kV | 在运 | 10kV十开线953 | 名山配电运维站 | 100 |  |  | 56.7
3062 | 青岗湾公变 | 80 | 绿色 | 交流10kV | 在运 | 10kV十开线953 | 名山配电运维站 | 100
3063 | 白岩#3公变 | 183.68 | 绿色 | 交流10kV | 在运 | 10kV白红线963 | 名山配电运维站 | 400 |  |  | 136.32
3064 | 黑大湾台区柱上变 | 160 | 绿色 | 交流10kV | 在运 | 10kV社永线953 | 社坛配电运维站 | 200
3065 | 学堂台区柱上变 | 64 | 绿色 | 交流10kV | 在运 | 10kV社永线953 | 社坛配电运维站 | 80
3066 | 竹子场公变 | 320 | 绿色 | 交流10kV | 在运 | 10kV湖黄线958 | 三建配电运维站 | 400
3067 | 向阳公变 | -5.2 | 绿色 | 交流10kV | 在运 | 10kV湖黄线958 | 三建配电运维站 | 100 |  |  | 85.2
3068 | 老院子公变 | 0.95 | 绿色 | 交流10kV | 在运 | 10kV暨栗线953 | 龙河配电运维站 | 50 |  |  | 39.05
3069 | 黄堂绑公变 | 80 | 绿色 | 交流10kV | 在运 | 10kV白虎线962 | 名山配电运维站 | 100
3070 | 石油宾馆2#公变 | 320 | 绿色 | 交流10kV | 在运 | 10kV三沙线957 | 城区配电运检班 | 400
3071 | 叼嘴上公变 | 128 | 绿色 | 交流10kV | 在运 | 10kV十白线956 | 名山配电运维站 | 160
3072 | 双桂路尾公变 | 320 | 绿色 | 交流10kV | 在运 | 10kV三自线964 | 城区配电运检班 | 400
3073 | 南国花园0#公变 | 320 | 绿色 | 交流10kV | 在运 | 10kV三自线964 | 城区配电运检班 | 400
3074 | 党政小区6#楼公变 | 252 | 绿色 | 交流10kV | 在运 | 10kV三自线964 | 城区配电运检班 | 315
3075 | 北门路1-7#楼公变 | 252 | 绿色 | 交流10kV | 在运 | 10kV三自线964 | 城区配电运检班 | 315
3076 | 南国花园2#公变 | 320 | 绿色 | 交流10kV | 在运 | 10kV三自线964 | 城区配电运检班 | 400
3077 | 南国花园1#公变 | 252 | 绿色 | 交流10kV | 在运 | 10kV三自线964 | 城区配电运检班 | 315
3078 | 佳苑2#安置点公变 | 252 | 绿色 | 交流10kV | 在运 | 10kV三许线956 | 三元配电运维站 | 315
3079 | 佳苑1#公变 | 252 | 绿色 | 交流10kV | 在运 | 10kV三许线956 | 三元配电运维站 | 315
3080 | 古家祠堂公变 | 160 | 绿色 | 交流10kV | 在运 | 10kV董培线956 | 三元配电运维站 | 200
3081 | 飞龙场镇一公变（有光伏） | 44.7898 | 黄色 | 交流10kV | 在运 | 10kV董培线956 | 三元配电运维站 | 315 | -32.9748 | 212.465 | 27.72 | 0.10682
3082 | 张家沟二公变变压器 | 24 | 绿色 | 交流10kV | 在运 | 10kV董培线956 | 三元配电运维站 | 30
3083 | 公坝公变 | 40 | 绿色 | 交流10kV | 在运 | 10kV董培线956 | 三元配电运维站 | 50
3084 | 龙滩坝公变 | 40 | 绿色 | 交流10kV | 在运 | 10kV周茶线951 | 龙河配电运维站 | 50
3085 | 晒谷坝二公变 | 80 | 绿色 | 交流10kV | 在运 | 10kV董培线956 | 三元配电运维站 | 100
3086 | 新合场公变 | 64 | 绿色 | 交流10kV | 在运 | 10kV周茶线951 | 龙河配电运维站 | 80
3087 | 杨柳湾公变 | 80 | 绿色 | 交流10kV | 在运 | 10kV周茶线951 | 龙河配电运维站 | 100
3088 | 交战坝公变 | 80 | 绿色 | 交流10kV | 在运 | 10kV周茶线951 | 龙河配电运维站 | 100
3089 | 爱门口公变 | 80 | 绿色 | 交流10kV | 在运 | 10kV周茶线951 | 龙河配电运维站 | 100
3090 | 周地园公变 | 252 | 绿色 | 交流10kV | 在运 | 10kV周茶线951 | 龙河配电运维站 | 315
3091 | 古家湾公变变压器（有光伏） | 13.8299 | 黄色 | 交流10kV | 在运 | 10kV董培线956 | 三元配电运维站 | 50 | -8.8299 | 35 |  | 0.1802
3092 | 楼子丫口公变 | 80 | 绿色 | 交流10kV | 在运 | 10kV三许线956 | 三元配电运维站 | 100
3093 | 棺山林公变 | 80 | 绿色 | 交流10kV | 在运 | 10kV董培线956 | 三元配电运维站 | 100
3094 | 晒谷石板公变（董培） | 47.8 | 绿色 | 交流10kV | 在运 | 10kV董培线956 | 三元配电运维站 | 100 |  |  | 32.2
3095 | 培关三公变（三许） | 40 | 绿色 | 交流10kV | 在运 | 10kV三许线956 | 三元配电运维站 | 50
3096 | 学堂坝公变 | 80 | 绿色 | 交流10kV | 在运 | 10kV董培线956 | 三元配电运维站 | 100
3097 | 高井2公变变压器 | 160 | 绿色 | 交流10kV | 在运 | 10kV董培线956 | 三元配电运维站 | 200
3098 | 飞仙公变 | 320 | 绿色 | 交流10kV | 在运 | 10kV包弹线954 | 包鸾配电运维站 | 400
3099 | 公家场公变 | 64 | 绿色 | 交流10kV | 在运 | 10kV董库线959 | 三元配电运维站 | 80
3100 | 刘教公变(董青) | 40 | 绿色 | 交流10kV | 在运 | 10kV保塔线955 | 三元配电运维站 | 50
3101 | 庙堡公变（三梯） | 80 | 绿色 | 交流10kV | 在运 | 10kV三梯线953 | 三元配电运维站 | 100
3102 | 石龙门三公变 | 80 | 绿色 | 交流10kV | 在运 | 10kV董增线954 | 三元配电运维站 | 100
3103 | 团堡公变 | 160 | 绿色 | 交流10kV | 在运 | 10kV董青线955 | 三元配电运维站 | 200
3104 | 高高湾公变 | 40 | 绿色 | 交流10kV | 在运 | 10kV董培线956 | 三元配电运维站 | 50
3105 | 兴义大桥公变 | 252 | 绿色 | 交流10kV | 在运 | 10kV高兴线 | 高镇配电运维站 | 315
3106 | 岩口公变（三梯） | 24 | 绿色 | 交流10kV | 在运 | 10kV三梯线953 | 三元配电运维站 | 30
3107 | 兴义农贸市场1号公变 | 320 | 绿色 | 交流10kV | 在运 | 10kV高兴线 | 高镇配电运维站 | 400
3108 | 兴义农商行公变 | 320 | 绿色 | 交流10kV | 在运 | 10kV高兴线 | 高镇配电运维站 | 400
3109 | 梁桥大水井光伏变 | 320 | 绿色 | 交流10kV | 在运 | 10kV周中线957 | 龙河配电运维站 | 400
3110 | 长江村公变 | 200 | 绿色 | 交流10kV | 在运 | 10kV高兴线 | 高镇配电运维站 | 250
3111 | 李家沟公变 | 80 | 绿色 | 交流10kV | 在运 | 10kV高建线 | 高镇配电运维站 | 100
3112 | 江边公变 | 252 | 绿色 | 交流10kV | 在运 | 10kV高滨线 | 高镇配电运维站 | 315
3113 | 红旗水库台区公变 | 80 | 绿色 | 交流10kV | 在运 | 10kV高建线 | 高镇配电运维站 | 100
3114 | 孙教公变 | 160 | 绿色 | 交流10kV | 在运 | 10kV高建线 | 高镇配电运维站 | 200
3115 | 三叉沟公变 | 80 | 绿色 | 交流10kV | 在运 | 10kV高建线 | 高镇配电运维站 | 100
3116 | 建国7村公变 | 40 | 绿色 | 交流10kV | 在运 | 10kV高建线 | 高镇配电运维站 | 50
3117 | 石龙公变（有光伏） | 76.5123 | 黄色 | 交流10kV | 在运 | 10kV高建线 | 高镇配电运维站 | 200 | -18.7423 | 24.13 | 78.1 | 0.095624
3118 | 庙树沟公变 | -0.93 | 绿色 | 交流10kV | 在运 | 10kV高建线 | 高镇配电运维站 | 200 |  |  | 160.93
3119 | 石梁子公变 | -1.58 | 绿色 | 交流10kV | 在运 | 10kV高建线 | 高镇配电运维站 | 200 |  |  | 161.58
3120 | 土地岭公变 | 42.47 | 绿色 | 交流10kV | 在运 | 10kV高建线 | 高镇配电运维站 | 100 |  |  | 37.53
3121 | 黄金坡台区公变 | 80 | 绿色 | 交流10kV | 在运 | 10kV高建线 | 高镇配电运维站 | 100
3122 | 袁教台区公变 | 80 | 绿色 | 交流10kV | 在运 | 10kV高建线 | 高镇配电运维站 | 100
3123 | 田坝台区公变（有光伏） | -2.2496 | 黄色 | 交流10kV | 在运 | 10kV高建线 | 高镇配电运维站 | 100 | -56.3104 | 80.56 | 58 | 0.5746
3124 | 长航码头公变 | 320 | 绿色 | 交流10kV | 在运 | 10kV高滨线 | 高镇配电运维站 | 400
3125 | 工商公变 | 252 | 绿色 | 交流10kV | 在运 | 10kV高滨线 | 高镇配电运维站 | 315
3126 | 谭应洪公变 | 320 | 绿色 | 交流10kV | 在运 | 10kV高滨线 | 高镇配电运维站 | 400
3127 | 大池3村公变（有光伏） | 67.435 | 黄色 | 交流10kV | 在运 | 10kV高建线 | 高镇配电运维站 | 100 | -42.815 | 55.38 |  | 0.43689
3128 | 加担田台区柱上变 | 40 | 绿色 | 交流10kV | 在运 | 10kV保红线956 | 社坛配电运维站 | 50
3129 | 干庙梁公变 | 80 | 绿色 | 交流10kV | 在运 | 10kV高建线 | 高镇配电运维站 | 100
3130 | 货运码头公变 | 252 | 绿色 | 交流10kV | 在运 | 10kV高滨线 | 高镇配电运维站 | 315
3131 | 猫坝公变 | 80 | 绿色 | 交流10kV | 在运 | 10kV高建线 | 高镇配电运维站 | 100
3132 | 付家庄公变 | 160 | 绿色 | 交流10kV | 在运 | 10kV高建线 | 高镇配电运维站 | 200
3133 | 梁那边台区柱上变 | 24 | 绿色 | 交流10kV | 在运 | 10kV保红线956 | 社坛配电运维站 | 30
3134 | 堡上（红星8村#2）台区柱上变 | 320 | 绿色 | 交流10kV | 在运 | 10kV保红线956 | 社坛配电运维站 | 400
3135 | 汝溪坝台区柱上变 | 40 | 绿色 | 交流10kV | 在运 | 10kV保红线956 | 社坛配电运维站 | 50
3136 | 朱家沟台区柱上变 | 80 | 绿色 | 交流10kV | 在运 | 10kV保红线956 | 社坛配电运维站 | 100
3137 | 沟脚台区柱上变 | 80 | 绿色 | 交流10kV | 在运 | 10kV保红线956 | 社坛配电运维站 | 100
3138 | 穿岩石公变 | 80 | 绿色 | 交流10kV | 在运 | 10kV周中线957 | 龙河配电运维站 | 100
3139 | 兜子湾台区柱上变 | 80 | 绿色 | 交流10kV | 在运 | 10kV保红线956 | 社坛配电运维站 | 100
3140 | 仁沙场#2台区柱上变 | 122.81 | 绿色 | 交流10kV | 在运 | 10kV三古线955 | 社坛配电运维站 | 400 |  |  | 197.19
3141 | 庙背后（孙在平）台区柱上变 | 40 | 绿色 | 交流10kV | 在运 | 10kV保红线956 | 社坛配电运维站 | 50
3142 | 竹子坝公变 | 80 | 绿色 | 交流10kV | 在运 | 10kV高兴线 | 高镇配电运维站 | 100
3143 | 半截田台区柱上变 | 80 | 绿色 | 交流10kV | 在运 | 10kV保红线956 | 社坛配电运维站 | 100
3144 | 榜上台区柱上变 | 80 | 绿色 | 交流10kV | 在运 | 10kV保红线956 | 社坛配电运维站 | 100
3145 | 土地嘴台区柱上变（保红线） | 80 | 绿色 | 交流10kV | 在运 | 10kV三古线955 | 社坛配电运维站 | 100
3146 | 苦水沟台区柱上变 | 24 | 绿色 | 交流10kV | 在运 | 10kV保红线956 | 社坛配电运维站 | 30
3147 | 月亮田台区柱上变 | 160 | 绿色 | 交流10kV | 在运 | 10kV保红线956 | 社坛配电运维站 | 200
3148 | 桐子湾台区柱上变 | 252 | 绿色 | 交流10kV | 在运 | 10kV保红线956 | 社坛配电运维站 | 315
3149 | 大石板（社坛10-2）台区柱上变 | 40 | 绿色 | 交流10kV | 在运 | 10kV社中线956 | 社坛配电运维站 | 50
3150 | 罗万明#02公变 | 320 | 绿色 | 交流10kV | 在运 | 10kV抚南线967 | 三建配电运维站 | 400
3151 | 九菜朝2公变 | 320 | 绿色 | 交流10kV | 在运 | 10kV抚南线967 | 三建配电运维站 | 400
3152 | 大唐公变 | 40 | 绿色 | 交流10kV | 在运 | 10kV抚南线967 | 三建配电运维站 | 50
3153 | 古胡岭2#公变 | 320 | 绿色 | 交流10kV | 在运 | 10kV抚南线967 | 三建配电运维站 | 400
3154 | 赵兴洪公变 | 252 | 绿色 | 交流10kV | 在运 | 10kV抚南线967 | 三建配电运维站 | 315
3155 | 王家山公变（有光伏） | 36.2916 | 黄色 | 交流10kV | 在运 | 10kV抚南线967 | 三建配电运维站 | 50 | -35.3416 | 39.05 |  | 0.72126
3156 | 蒋百口公变 | 40 | 绿色 | 交流10kV | 在运 | 10kV抚南线967 | 三建配电运维站 | 50
3157 | 政府宿舍公变 | 160 | 绿色 | 交流10kV | 在运 | 10kV抚南线967 | 三建配电运维站 | 200
3158 | 莲花6村公变 | 40 | 绿色 | 交流10kV | 在运 | 10kV乌莲线959 | 三建配电运维站 | 50
3159 | 天湖美苑2#公变 | 252 | 绿色 | 交流10kV | 在运 | 10kV抚南线967 | 三建配电运维站 | 315
3160 | 麻蒿沟公变 | 80 | 绿色 | 交流10kV | 在运 | 10kV乌安线960 | 三建配电运维站 | 100
3161 | 猪市坝#1台区柱上变（有光伏） | -61.1465 | 黄色 | 交流10kV | 在运 | 10kV三古线955 | 社坛配电运维站 | 400 | -0.6335 | 311.85 | 69.93 | 0.0016161
3162 | 广子丘公变 | 24 | 绿色 | 交流10kV | 在运 | 10kV包新线955 | 包鸾配电运维站 | 30
3163 | 浮子溪#1公变 | 320 | 绿色 | 交流10kV | 在运 | 10kV湛场线965 | 包鸾配电运维站 | 400
3164 | 王家大沟公变 | 80 | 绿色 | 交流10kV | 在运 | 10kV乌安线960 | 三建配电运维站 | 100
3165 | 太运场公变 | 200 | 绿色 | 交流10kV | 在运 | 10kV高太线 | 高镇配电运维站 | 250
3166 | 瓦泥堡1#公变 | 160 | 绿色 | 交流10kV | 在运 | 10kV湛角线962 | 包鸾配电运维站 | 200
3167 | 楠木林场2#公变 | 64 | 绿色 | 交流10kV | 在运 | 10kV乌莲线959 | 三建配电运维站 | 80
3168 | 观音庙公变 | 160 | 绿色 | 交流10kV | 在运 | 10kV乌莲线959 | 三建配电运维站 | 200
3169 | 大地公变 | 40 | 绿色 | 交流10kV | 在运 | 10kV乌安线960 | 三建配电运维站 | 50
3170 | 廖小芳公变 | 320 | 绿色 | 交流10kV | 在运 | 10kV高祥线 | 高镇配电运维站 | 400
3171 | 双水井护林点公变 | 40 | 绿色 | 交流10kV | 在运 | 10kV湖景一线956 | 三建配电运维站 | 50
3172 | 白塔护林点公变柱上变 | 320 | 绿色 | 交流10kV | 在运 | 10kV三古线955 | 社坛配电运维站 | 400
3173 | 金竹窝公变 | 40 | 绿色 | 交流10kV | 在运 | 10kV抚南线967 | 三建配电运维站 | 50
3174 | 余家湾公变（有光伏） | 81.5031 | 黄色 | 交流10kV | 在运 | 10kV湛角线962 | 包鸾配电运维站 | 200 | -5.6931 | 30.48 | 53.71 | 0.029046
3175 | 陶家院子公变 | 121.66 | 绿色 | 交流10kV | 在运 | 10kV暨建线957 | 三建配电运维站 | 200 |  |  | 38.34
3176 | 四玖1#公变 | 80 | 绿色 | 交流10kV | 在运 | 10kV乌安线960 | 三建配电运维站 | 100
3177 | 厚池坝公变 | 40 | 绿色 | 交流10kV | 在运 | 10kV高太线 | 高镇配电运维站 | 50
3178 | 林峰2#公变 | 320 | 绿色 | 交流10kV | 在运 | 10kV乌莲线959 | 三建配电运维站 | 400
3179 | 双路场2#公变 | 252 | 绿色 | 交流10kV | 在运 | 10kV乌莲线959 | 三建配电运维站 | 315
3180 | 高宗公变 | 252 | 绿色 | 交流10kV | 在运 | 10kV乌莲线959 | 三建配电运维站 | 315
3181 | 甘家坝公变 | 40 | 绿色 | 交流10kV | 在运 | 10kV乌莲线959 | 三建配电运维站 | 50
3182 | 丁庄货运码头公变 | 80 | 绿色 | 交流10kV | 在运 | 10kV湛场线965 | 包鸾配电运维站 | 100
3183 | 双路小学公变 | 290 | 绿色 | 交流10kV | 在运 | 10kV乌莲线959 | 三建配电运维站 | 400 |  |  | 30
3184 | 金竹村4#公变 | 320 | 绿色 | 交流10kV | 在运 | 10kV湖厢线959 | 三建配电运维站 | 400
3185 | 黄泥堡公变 | 40 | 绿色 | 交流10kV | 在运 | 10kV湖场一线957 | 三建配电运维站 | 50
3186 | 三建老场公变 | 40 | 绿色 | 交流10kV | 在运 | 10kV暨建线957 | 三建配电运维站 | 50
3187 | 高桩坪养猪场公变 | 160 | 绿色 | 交流10kV | 在运 | 10kV暨建线957 | 三建配电运维站 | 200
3188 | 李家湾1公变 | 40 | 绿色 | 交流10kV | 在运 | 10kV湖黄线958 | 三建配电运维站 | 50
3189 | 三建场镇公变 | 40 | 绿色 | 交流10kV | 在运 | 10kV暨建线957 | 三建配电运维站 | 50
3190 | 上湾公变（暨建） | 160 | 绿色 | 交流10kV | 在运 | 10kV暨建线957 | 三建配电运维站 | 200
3191 | 青龙嘴台区柱上变 | 40 | 绿色 | 交流10kV | 在运 | 10kV社永线953 | 社坛配电运维站 | 50
3192 | 石板水1公变 | 80 | 绿色 | 交流10kV | 在运 | 10kV暨建线957 | 三建配电运维站 | 100
3193 | 九重堂安置房公变 | 160 | 绿色 | 交流10kV | 在运 | 10kV湖黄线958 | 三建配电运维站 | 200
3194 | 关堂公变 | 40 | 绿色 | 交流10kV | 在运 | 10kV湖黄线958 | 三建配电运维站 | 50
3195 | 黄沙桥头公变 | 252 | 绿色 | 交流10kV | 在运 | 10kV湖黄线958 | 三建配电运维站 | 315
3196 | 土地梁子公变 | 40 | 绿色 | 交流10kV | 在运 | 10kV湖黄线958 | 三建配电运维站 | 50
3197 | 洗澡池公变 | 7.8 | 绿色 | 交流10kV | 在运 | 10kV暨建线957 | 三建配电运维站 | 50 |  |  | 32.2
3198 | 村上公变 | 80 | 绿色 | 交流10kV | 在运 | 10kV暨建线957 | 三建配电运维站 | 100
3199 | 狮子岩公变 | 80 | 绿色 | 交流10kV | 在运 | 10kV乌莲线959 | 三建配电运维站 | 100
3200 | 观云涧6#公变 | 320 | 绿色 | 交流10kV | 在运 | 10kV湖厢线959 | 三建配电运维站 | 400
3201 | 观云涧7#公变 | 320 | 绿色 | 交流10kV | 在运 | 10kV湖厢线959 | 三建配电运维站 | 400
3202 | 隆家堡（13村）台区柱上变 | 0 | 绿色 | 交流10kV | 在运 | 10kV社永线953 | 社坛配电运维站 | 50 |  |  | 40
3203 | 齐光公安桥公变 | 100 | 绿色 | 交流10kV | 在运 | 10kV包新线955 | 包鸾配电运维站 | 125
3204 | 瓦店子公变（有光伏） | 4.8311 | 黄色 | 交流10kV | 在运 | 10kV包竹线957 | 包鸾配电运维站 | 30 | -4.8311 | 24 |  | 0.16432
3205 | 月亮坝公变 | 64 | 绿色 | 交流10kV | 在运 | 10kV包新线955 | 包鸾配电运维站 | 80
3206 | 保卫（烂泥沟）公变 | 40 | 绿色 | 交流10kV | 在运 | 10kV三古线955 | 社坛配电运维站 | 50
3207 | 大岭1、3队公变 | 24 | 绿色 | 交流10kV | 在运 | 10kV包竹线957 | 包鸾配电运维站 | 30
3208 | 齐光学堂公变 | 40 | 绿色 | 交流10kV | 在运 | 10kV包新线955 | 包鸾配电运维站 | 50
3209 | 关昌平公变 | 24 | 绿色 | 交流10kV | 在运 | 10kV包新线955 | 包鸾配电运维站 | 30
3210 | 古佛洞公变 | 40 | 绿色 | 交流10kV | 在运 | 10kV包竹线957 | 包鸾配电运维站 | 50
3211 | 青龙湾公变 | 40 | 绿色 | 交流10kV | 在运 | 10kV包竹线957 | 包鸾配电运维站 | 50
3212 | 新坪公变（有光伏） | -31.82 | 绿色 | 交流10kV | 在运 | 10kV包新线955 | 包鸾配电运维站 | 50 |  | 35.91 | 35.91
3213 | 白家嘴公变 | 40 | 绿色 | 交流10kV | 在运 | 10kV包新线955 | 包鸾配电运维站 | 50
3214 | 高嘴公变 | 40 | 绿色 | 交流10kV | 在运 | 10kV包竹线957 | 包鸾配电运维站 | 50
3215 | 陈家沟2#公变 | 24 | 绿色 | 交流10kV | 在运 | 10kV包新线955 | 包鸾配电运维站 | 30
3216 | 五星公变（有光伏） | -23.1719 | 黄色 | 交流10kV | 在运 | 10kV包新线955 | 包鸾配电运维站 | 50 | -32.7381 | 65.33 | 30.58 | 0.66812
3217 | 包新线李家湾公变 | 40 | 绿色 | 交流10kV | 在运 | 10kV包新线955 | 包鸾配电运维站 | 50
3218 | 高溪堡上丫口公变 | 40 | 绿色 | 交流10kV | 在运 | 10kV包新线955 | 包鸾配电运维站 | 50
3219 | 大岭下坪公变 | 40 | 绿色 | 交流10kV | 在运 | 10kV包竹线957 | 包鸾配电运维站 | 50
3220 | 中嘴公变 | 40 | 绿色 | 交流10kV | 在运 | 10kV包新线955 | 包鸾配电运维站 | 50
3221 | 竹冷小湾公变 | 24 | 绿色 | 交流10kV | 在运 | 10kV包竹线957 | 包鸾配电运维站 | 30
3222 | 新溪2公变 | 40 | 绿色 | 交流10kV | 在运 | 10kV包新线955 | 包鸾配电运维站 | 50
3223 | 高溪公变 | 24 | 绿色 | 交流10kV | 在运 | 10kV包新线955 | 包鸾配电运维站 | 30
3224 | 银湾垭口公变 | 80 | 绿色 | 交流10kV | 在运 | 10kV白虎线962 | 名山配电运维站 | 100
3225 | 古家店移民公变 | 252 | 绿色 | 交流10kV | 在运 | 10kV名正线945 | 名山配电运维站 | 315
3226 | 苦竹坪公变 | 80 | 绿色 | 交流10kV | 在运 | 10kV湖黄线958 | 三建配电运维站 | 100
3227 | 长坪公变 | 40 | 绿色 | 交流10kV | 在运 | 10kV湖黄线958 | 三建配电运维站 | 50
3228 | 三百草#1台区柱上变 | 252 | 绿色 | 交流10kV | 在运 | 10kV保蒋线953 | 社坛配电运维站 | 315
3229 | 曾家院子柱上变 | 320 | 绿色 | 交流10kV | 在运 | 10kV社场线955 | 社坛配电运维站 | 400
3230 | 对门湾台区柱上变（有光伏） | 38.9871 | 黄色 | 交流10kV | 在运 | 10kV保金线954 | 社坛配电运维站 | 50 | -27.1471 | 28.16 |  | 0.55402
3231 | 光华水库(永兴）台区柱上变 | 160 | 绿色 | 交流10kV | 在运 | 10kV社永线953 | 社坛配电运维站 | 200
3232 | 郎家丫口（社坛11村#1）台区柱上变 | 24 | 绿色 | 交流10kV | 在运 | 10kV社中线956 | 社坛配电运维站 | 30
3233 | 柳树冲台区柱上变 | 40 | 绿色 | 交流10kV | 在运 | 10kV保蒋线953 | 社坛配电运维站 | 50
3234 | 碧溪花园#3柱上变 | 320 | 绿色 | 交流10kV | 在运 | 10kV社场线955 | 社坛配电运维站 | 400
3235 | 社坛5村（罗古秋）柱上变 | 80 | 绿色 | 交流10kV | 在运 | 10kV社场线955 | 社坛配电运维站 | 100
3236 | 堰塘台区柱上变 | 40 | 绿色 | 交流10kV | 在运 | 10kV社永线953 | 社坛配电运维站 | 50
3237 | 杨家2号台区柱上变 | 22.36 | 绿色 | 交流10kV | 在运 | 10kV社永线953 | 社坛配电运维站 | 50 |  |  | 17.64
3238 | 罗家桥（新民1）台区柱上变 | 40 | 绿色 | 交流10kV | 在运 | 10kV三古线955 | 社坛配电运维站 | 50
3239 | 垭口台区柱上变 | 64 | 绿色 | 交流10kV | 在运 | 10kV社场线955 | 社坛配电运维站 | 80
3240 | 社坛车站＃１变压器 | 252 | 绿色 | 交流10kV | 在运 | 10kV社场线955 | 社坛配电运维站 | 315
3241 | 大秋田（金盘10村＃2）台区柱上变（有光伏） | 59.231 | 黄色 | 交流10kV | 在运 | 10kV保金线954 | 社坛配电运维站 | 100 | -17.331 | 38.1 |  | 0.17685
3242 | 南滨花园台区柱上变 | 320 | 绿色 | 交流10kV | 在运 | 10kV社场线955 | 社坛配电运维站 | 400
3243 | 花地湾（八一）台区柱上变 | 40 | 绿色 | 交流10kV | 在运 | 10kV保金线954 | 社坛配电运维站 | 50
3244 | 杨家湾台区柱上变 | 40 | 绿色 | 交流10kV | 在运 | 10kV社永线953 | 社坛配电运维站 | 50
3245 | 沙地湾公变柱上变（有光伏） | 72.8738 | 黄色 | 交流10kV | 在运 | 10kV社崇线952 | 社坛配电运维站 | 100 | -18.4338 | 25.56 |  | 0.1881
3246 | 小打门公变柱上变 | 160 | 绿色 | 交流10kV | 在运 | 10kV社崇线952 | 社坛配电运维站 | 200
3247 | 舒家湾台区柱上变 | 52.06 | 绿色 | 交流10kV | 在运 | 10kV社场线955 | 社坛配电运维站 | 100 |  |  | 27.94
3248 | 大岭台区柱上变 | 80 | 绿色 | 交流10kV | 在运 | 10kV社永线953 | 社坛配电运维站 | 100
3249 | 关田公变 | 252 | 绿色 | 交流10kV | 在运 | 10kV高滨线 | 高镇配电运维站 | 315
3250 | 垭口台区柱上变（保金线） | 80 | 绿色 | 交流10kV | 在运 | 10kV保金线954 | 社坛配电运维站 | 100
3251 | 土地桩台区公变 | 52.06 | 绿色 | 交流10kV | 在运 | 10kV高建线 | 高镇配电运维站 | 100 |  |  | 27.94
3252 | 建国4村公变 | 24 | 绿色 | 交流10kV | 在运 | 10kV高建线 | 高镇配电运维站 | 30
3253 | 老院子（金盘5村）台区柱上变 | 80 | 绿色 | 交流10kV | 在运 | 10kV保金线954 | 社坛配电运维站 | 100
3254 | 普子场台区柱上变 | 134.62 | 绿色 | 交流10kV | 在运 | 10kV保金线954 | 社坛配电运维站 | 200 |  |  | 25.38
3255 | 保合中学台区柱上变 | 252 | 绿色 | 交流10kV | 在运 | 10kV保蒋线953 | 社坛配电运维站 | 315
3256 | 白叫梁子台区柱上变 | 80 | 绿色 | 交流10kV | 在运 | 10kV社永线953 | 社坛配电运维站 | 100
3257 | 文家堡台区柱上变 | 89.9 | 绿色 | 交流10kV | 在运 | 10kV社永线953 | 社坛配电运维站 | 160 |  |  | 38.1
3258 | 社坛15-1（平桥）变压器 | 80 | 绿色 | 交流10kV | 在运 | 10kV社场线955 | 社坛配电运维站 | 100
3259 | 丫口台区柱上变 | 40 | 绿色 | 交流10kV | 在运 | 10kV社永线953 | 社坛配电运维站 | 50
3260 | 石沟子#2台区柱上变 | 80 | 绿色 | 交流10kV | 在运 | 10kV社永线953 | 社坛配电运维站 | 100
3261 | 学堂#5（姜厂）公变 | 160 | 绿色 | 交流10kV | 在运 | 10kV白红线963 | 名山配电运维站 | 200
3262 | 高山移民台区柱上变 | 200 | 绿色 | 交流10kV | 在运 | 10kV社永线953 | 社坛配电运维站 | 250
3263 | 三尖角台区柱上变 | 320 | 绿色 | 交流10kV | 在运 | 10kV社永线953 | 社坛配电运维站 | 400
3264 | 文冲坝台区柱上变 | 0 | 绿色 | 交流10kV | 在运 | 10kV社永线953 | 社坛配电运维站 | 100 |  |  | 80
3265 | 金银坝公变 | 80 | 绿色 | 交流10kV | 在运 | 10kV十砖线954 | 名山配电运维站 | 100
3266 | 邱家坡台区柱上变 | 17.45 | 绿色 | 交流10kV | 在运 | 10kV社永线953 | 社坛配电运维站 | 100 |  |  | 62.55
3267 | 蔡家湾公变 | 40 | 绿色 | 交流10kV | 在运 | 10kV暨池线 955 | 龙河配电运维站 | 50
3268 | 丛林沟台区柱上变 | 80 | 绿色 | 交流10kV | 在运 | 10kV保金线954 | 社坛配电运维站 | 100
3269 | 江山多娇柱上变 | 320 | 绿色 | 交流10kV | 在运 | 10kV社场线955 | 社坛配电运维站 | 400
3270 | 岩边台区柱上变 | 40 | 绿色 | 交流10kV | 在运 | 10kV社场线955 | 社坛配电运维站 | 50
3271 | 保合场上1台区柱上变 | 320 | 绿色 | 交流10kV | 在运 | 10kV保蒋线953 | 社坛配电运维站 | 400
3272 | 张家庙台区柱上变 | 40 | 绿色 | 交流10kV | 在运 | 10kV社场线955 | 社坛配电运维站 | 50
3273 | 菜厂台区柱上变 | 37.545 | 绿色 | 交流10kV | 在运 | 10kV社中线956 | 社坛配电运维站 | 250 |  |  | 162.455
3274 | 国耳坡台区柱上变 | 80 | 绿色 | 交流10kV | 在运 | 10kV社中线956 | 社坛配电运维站 | 100
3275 | 放牛坡（社坛14村）台区柱上变 | 80 | 绿色 | 交流10kV | 在运 | 10kV社永线953 | 社坛配电运维站 | 100
3276 | 油菜丫口台区柱上变 | 80 | 绿色 | 交流10kV | 在运 | 10kV社永线953 | 社坛配电运维站 | 100
3277 | 小湾丫口台区柱上变 | 160 | 绿色 | 交流10kV | 在运 | 10kV社永线953 | 社坛配电运维站 | 200
3278 | 许教台区柱上变 | 80 | 绿色 | 交流10kV | 在运 | 10kV社场线955 | 社坛配电运维站 | 100
3279 | 齐新村光伏变压器 | 320 | 绿色 | 交流10kV | 在运 | 10kV包新线955 | 包鸾配电运维站 | 400
3280 | 包上台区柱上变 | 40 | 绿色 | 交流10kV | 在运 | 10kV保蒋线953 | 社坛配电运维站 | 50
3281 | 新屋（文家坪）台区柱上变 | 0 | 绿色 | 交流10kV | 在运 | 10kV保蒋线953 | 社坛配电运维站 | 50 |  |  | 40
3282 | 塘丫口台区柱上变 | 24 | 绿色 | 交流10kV | 在运 | 10kV社永线953 | 社坛配电运维站 | 30
3283 | 坟山台区柱上变 | 80 | 绿色 | 交流10kV | 在运 | 10kV保金线954 | 社坛配电运维站 | 100
3284 | 沙坝台区柱上变 | 143.2 | 绿色 | 交流10kV | 在运 | 10kV社永线953 | 社坛配电运维站 | 200 |  |  | 16.8
3285 | 白坟台区柱上变 | 128 | 绿色 | 交流10kV | 在运 | 10kV保金线954 | 社坛配电运维站 | 160
3286 | 庙梁子台区柱上变 | 80 | 绿色 | 交流10kV | 在运 | 10kV社永线953 | 社坛配电运维站 | 100
3287 | 社坛2柱上变 | 252 | 绿色 | 交流10kV | 在运 | 10kV社场线955 | 社坛配电运维站 | 315
3288 | 面房台区柱上变 | 42.2 | 绿色 | 交流10kV | 在运 | 10kV社永线953 | 社坛配电运维站 | 100 |  |  | 37.8
3289 | 槽房台区柱上变 | 21.79 | 绿色 | 交流10kV | 在运 | 10kV社永线953 | 社坛配电运维站 | 80 |  |  | 42.21
3290 | 千子边台区柱上变 | 80 | 绿色 | 交流10kV | 在运 | 10kV保金线954 | 社坛配电运维站 | 100
3291 | 马颈子台区柱上变（保金线） | 135.15 | 绿色 | 交流10kV | 在运 | 10kV保金线954 | 社坛配电运维站 | 200 |  |  | 24.85
3292 | 庙上（社坛16-1）台区柱上变 | 40 | 绿色 | 交流10kV | 在运 | 10kV社中线956 | 社坛配电运维站 | 50
3293 | 小朝门台区柱上变 | 35.6 | 绿色 | 交流10kV | 在运 | 10kV保金线954 | 社坛配电运维站 | 80 |  |  | 28.4
3294 | 落头山台区柱上变（有光伏） | 166.8183 | 黄色 | 交流10kV | 在运 | 10kV社场线955 | 社坛配电运维站 | 200 | -6.8183 |  |  | 0.034787
3295 | 吴教台区柱上变 | -38.92 | 绿色 | 交流10kV | 在运 | 10kV社永线953 | 社坛配电运维站 | 30 |  |  | 62.92
3296 | 彭家丫口台区柱上变 | 40 | 绿色 | 交流10kV | 在运 | 10kV保金线954 | 社坛配电运维站 | 50
3297 | 时代丽苑公变 | 320 | 绿色 | 交流10kV | 在运 | 10kV乌莲线959 | 三建配电运维站 | 400
3298 | 崇兴场#4公变柱上变 | 212.8 | 绿色 | 交流10kV | 在运 | 10kV社崇线952 | 社坛配电运维站 | 315 |  |  | 39.2
3299 | 金鱼寺台区柱上变 | 40 | 绿色 | 交流10kV | 在运 | 10kV保蒋线953 | 社坛配电运维站 | 50
3300 | 回龙坝台区柱上变 | 40 | 绿色 | 交流10kV | 在运 | 10kV社永线953 | 社坛配电运维站 | 50
3301 | 河田台区柱上变 | 80 | 绿色 | 交流10kV | 在运 | 10kV社中线956 | 社坛配电运维站 | 100
3302 | 长石板台区柱上变 | 80 | 绿色 | 交流10kV | 在运 | 10kV社永线953 | 社坛配电运维站 | 100
3303 | 永兴居民点台区柱上变 | 250.5 | 绿色 | 交流10kV | 在运 | 10kV社永线953 | 社坛配电运维站 | 400 |  |  | 69.5
3304 | 山顶台区柱上变 | 80 | 绿色 | 交流10kV | 在运 | 10kV社永线953 | 社坛配电运维站 | 100
3305 | 社坛4（滨河街）柱上变 | 252 | 绿色 | 交流10kV | 在运 | 10kV社场线955 | 社坛配电运维站 | 315
3306 | 柏树头公变 | 41.1934 | 黄色 | 交流10kV | 在运 | 10kV周大线955 | 三建配电运维站 | 100 | -5.2134 | 22.01 | 22.01 | 0.053198
3307 | 保合场上2台区柱上变 | 320 | 绿色 | 交流10kV | 在运 | 10kV保蒋线953 | 社坛配电运维站 | 400
3308 | 瓦厂台区柱上变（有光伏） | 71.0655 | 黄色 | 交流10kV | 在运 | 10kV保金线954 | 社坛配电运维站 | 100 | -39.3455 | 48.28 |  | 0.40148
3309 | 锅铲湾台区柱上变 | 40 | 绿色 | 交流10kV | 在运 | 10kV社永线953 | 社坛配电运维站 | 50
3310 | 杨家冲台区柱上变 | 104.2 | 绿色 | 交流10kV | 在运 | 10kV保金线954 | 社坛配电运维站 | 160 |  |  | 23.8
3311 | 林家沟公变柱上变 | 24 | 绿色 | 交流10kV | 在运 | 10kV三古线955 | 社坛配电运维站 | 30
3312 | 石牌坊台区柱上变 | 40 | 绿色 | 交流10kV | 在运 | 10kV保金线954 | 社坛配电运维站 | 50
3313 | 上坝子台区柱上变（有光伏） | 137.28 | 绿色 | 交流10kV | 在运 | 10kV社永线953 | 社坛配电运维站 | 200 |  | 22.72
3314 | 马家垭口公变柱上变 | 2.5 | 绿色 | 交流10kV | 在运 | 10kV社崇线952 | 社坛配电运维站 | 50 |  |  | 37.5
3315 | 舒家嘴柱上变 | 40 | 绿色 | 交流10kV | 在运 | 10kV社崇线952 | 社坛配电运维站 | 50
3316 | 台子米公变柱上变 | 104.56 | 绿色 | 交流10kV | 在运 | 10kV社崇线952 | 社坛配电运维站 | 200 |  |  | 55.44
3317 | 长滩河公变 | 80 | 绿色 | 交流10kV | 在运 | 10kV暨池线 955 | 龙河配电运维站 | 100
3318 | 堰塘坝公变 | 160 | 绿色 | 交流10kV | 在运 | 10kV白虎线962 | 名山配电运维站 | 200
3319 | 老虎湾台区柱上变 | 160 | 绿色 | 交流10kV | 在运 | 10kV社永线953 | 社坛配电运维站 | 200
3320 | 金盘7村#2台区柱上变（有光伏） | 34.4602 | 黄色 | 交流10kV | 在运 | 10kV保金线954 | 社坛配电运维站 | 50 | -12.9202 | 18.46 |  | 0.26368
3321 | 岩脚台区柱上变（保金线） | 40 | 绿色 | 交流10kV | 在运 | 10kV保金线954 | 社坛配电运维站 | 50
3322 | 大坝公变 | 24 | 绿色 | 交流10kV | 在运 | 10kV高楠线 | 高镇配电运维站 | 30
3323 | 廖家坝台区公变 | 80 | 绿色 | 交流10kV | 在运 | 10kV高楠线 | 高镇配电运维站 | 100
3324 | 10kV乌莲959安宁道班公变 | 320 | 绿色 | 交流10kV | 在运 | 10kV乌安线960 | 三建配电运维站 | 400
3325 | 草堂公变 | 160 | 绿色 | 交流10kV | 在运 | 10kV乌安线960 | 三建配电运维站 | 200
3326 | 杨家坝（暨建）） | 40 | 绿色 | 交流10kV | 在运 | 10kV抚南线967 | 三建配电运维站 | 50
3327 | 高家湾台区柱上变 | 80 | 绿色 | 交流10kV | 在运 | 10kV保金线954 | 社坛配电运维站 | 100
3328 | 小塘湾公变 | 80 | 绿色 | 交流10kV | 在运 | 10kV湛东线968 | 包鸾配电运维站 | 100
3329 | 石燕村公变 | 320 | 绿色 | 交流10kV | 在运 | 10kV湛东线968 | 包鸾配电运维站 | 400
3330 | 水库下坝公变 | 80 | 绿色 | 交流10kV | 在运 | 10kV湛角线962 | 包鸾配电运维站 | 100
3331 | 高兴线敖教公变（有光伏） | 53.3221 | 黄色 | 交流10kV | 在运 | 10kV高兴线 | 高镇配电运维站 | 100 | -8.8221 | 35.5 |  | 0.090021
3332 | 土地丫口台区柱上变 | 40 | 绿色 | 交流10kV | 在运 | 10kV保金线954 | 社坛配电运维站 | 50
3333 | 高太线何教公变 | 160 | 绿色 | 交流10kV | 在运 | 10kV高太线 | 高镇配电运维站 | 200
3334 | 高太线大地坝公变 | 160 | 绿色 | 交流10kV | 在运 | 10kV高太线 | 高镇配电运维站 | 200
3335 | 盖灵庙村委台区柱上变 | 200 | 绿色 | 交流10kV | 在运 | 10kV保金线954 | 社坛配电运维站 | 250
3336 | 踏水桥（大堡8村）变压器 | 40 | 绿色 | 交流10kV | 在运 | 10kV社崇线952 | 社坛配电运维站 | 50
3337 | 流水岩公变柱上变 | 141.1 | 绿色 | 交流10kV | 在运 | 10kV社崇线952 | 社坛配电运维站 | 200 |  |  | 18.9
3338 | 蔡家庙（大堡7村）变压器 | 80 | 绿色 | 交流10kV | 在运 | 10kV社崇线952 | 社坛配电运维站 | 100
3339 | 农业服务中心公变 | 252 | 绿色 | 交流10kV | 在运 | 10kV名供线956 | 名山配电运维站 | 315
3340 | 陈登华、李明立公变 | 160 | 绿色 | 交流10kV | 在运 | 10kV名供线956 | 名山配电运维站 | 200
3341 | 广场4#公变 | 320 | 绿色 | 交流10kV | 在运 | 10kV名供线956 | 名山配电运维站 | 400
3342 | 文化街#2公变 | 252 | 绿色 | 交流10kV | 在运 | 10kV名供线956 | 名山配电运维站 | 315
3343 | 广场2#公变 | 320 | 绿色 | 交流10kV | 在运 | 10kV名供线956 | 名山配电运维站 | 400
3344 | 竹田湾公变柱上变 | 160 | 绿色 | 交流10kV | 在运 | 10kV社崇线952 | 社坛配电运维站 | 200
3345 | 脚盘沟变压器（有光伏） | 37.8425 | 黄色 | 交流10kV | 在运 | 10kV社崇线952 | 社坛配电运维站 | 50 | -37.8425 | 40 |  | 0.7723
3346 | 舒家岩台区柱上变 | 64 | 绿色 | 交流10kV | 在运 | 10kV保金线954 | 社坛配电运维站 | 80
3347 | 龙井公变 | 40 | 绿色 | 交流10kV | 在运 | 10kV暨栗线953 | 龙河配电运维站 | 50
3348 | 坟湾公变柱上变 | 137 | 绿色 | 交流10kV | 在运 | 10kV社崇线952 | 社坛配电运维站 | 200 |  |  | 23
3349 | 秦家坝公变 | 80 | 绿色 | 交流10kV | 在运 | 10kV暨栗线953 | 龙河配电运维站 | 100
3350 | 老院子公变（何家平） | 123.2246 | 黄色 | 交流10kV | 在运 | 10kV名正线945 | 名山配电运维站 | 200 | -11.6246 | 28.4 | 20 | 0.059309
3351 | 新堤3#（石板桥）公变 | 40 | 绿色 | 交流10kV | 在运 | 10kV名正线945 | 名山配电运维站 | 50
3352 | 新堤4#（桥头边）公变（有光伏） | 26.6646 | 黄色 | 交流10kV | 在运 | 10kV名正线945 | 名山配电运维站 | 100 | -1.6546 | 54.99 |  | 0.016884
3353 | 正冲公变 | 24 | 绿色 | 交流10kV | 在运 | 10kV名正线945 | 名山配电运维站 | 30
3354 | 彭家丫口公变（有光伏） | 29.942 | 绿色 | 交流10kV | 在运 | 10kV名正线945 | 名山配电运维站 | 100 |  | 25.029 | 25.029
3355 | 大丫口2#公变 | 40 | 绿色 | 交流10kV | 在运 | 10kV名正线945 | 名山配电运维站 | 50
3356 | 麦地湾公变 | 55 | 绿色 | 交流10kV | 在运 | 10kV名正线945 | 名山配电运维站 | 100 |  |  | 25
3357 | 毛狗寨变压器 | 40 | 绿色 | 交流10kV | 在运 | 10kV社崇线952 | 社坛配电运维站 | 50
3358 | 顺山公变柱上变 | 80 | 绿色 | 交流10kV | 在运 | 10kV社崇线952 | 社坛配电运维站 | 100
3359 | 双红6.8.10队公变 | 40 | 绿色 | 交流10kV | 在运 | 10kV十开线953 | 名山配电运维站 | 50
3360 | 寨上1、2、5公变 | 2.61 | 绿色 | 交流10kV | 在运 | 10kV十开线953 | 名山配电运维站 | 100 |  |  | 77.39
3361 | 王家山公变柱上变 | 40 | 绿色 | 交流10kV | 在运 | 10kV社崇线952 | 社坛配电运维站 | 50
3362 | 大沟公变柱上变 | 24 | 绿色 | 交流10kV | 在运 | 10kV社崇线952 | 社坛配电运维站 | 30
3363 | 蔡家口公变柱上变 | 80 | 绿色 | 交流10kV | 在运 | 10kV社崇线952 | 社坛配电运维站 | 100
3364 | 五一3.4.5.6队公变（有光伏） | -30.4 | 绿色 | 交流10kV | 在运 | 10kV十开线953 | 名山配电运维站 | 50 |  | 35.2 | 35.2
3365 | 古怫（接龙5村）变压器 | 160 | 绿色 | 交流10kV | 在运 | 10kV三古线955 | 社坛配电运维站 | 200
3366 | 斗坡林台区柱上变 | 40 | 绿色 | 交流10kV | 在运 | 10kV保金线954 | 社坛配电运维站 | 50
3367 | 三红东线东升路1#公变 | 320 | 绿色 | 交流10kV | 在运 | 10kV三红东线961 | 城区配电运检班 | 400
3368 | 上桥台区柱上变 | 40 | 绿色 | 交流10kV | 在运 | 10kV社永线953 | 社坛配电运维站 | 50
3369 | 庙岭坝台区柱上变 | 80 | 绿色 | 交流10kV | 在运 | 10kV社永线953 | 社坛配电运维站 | 100
3370 | 龙井冲公变 | 80 | 绿色 | 交流10kV | 在运 | 10kV三罗线952 | 三元配电运维站 | 100
3371 | 栗子园村委公变 | 80 | 绿色 | 交流10kV | 在运 | 10kV三双线958 | 三元配电运维站 | 100
3372 | 老洼纤公变（有光伏） | 13.5156 | 黄色 | 交流10kV | 在运 | 10kV抚南线967 | 三建配电运维站 | 100 | -42.0356 | 53.96 | 54.56 | 0.42893
3373 | 冲口公变（有光伏） | 73.1997 | 黄色 | 交流10kV | 在运 | 10kV暨建线957 | 三建配电运维站 | 100 | -13.4997 | 20.3 |  | 0.13775
3374 | 汪家坝公变 | 320 | 绿色 | 交流10kV | 在运 | 10kV抚南线967 | 三建配电运维站 | 400
3375 | 余教公变 | 40 | 绿色 | 交流10kV | 在运 | 10kV抚南线967 | 三建配电运维站 | 50
3376 | 团石堡公变 | 0 | 绿色 | 交流10kV | 在运 | 10kV抚南线967 | 三建配电运维站 | 50 |  |  | 40
3377 | 赵家坪公变 | 80 | 绿色 | 交流10kV | 在运 | 10kV抚南线967 | 三建配电运维站 | 100
3378 | 院子千公变 | 24 | 绿色 | 交流10kV | 在运 | 10kV抚南线967 | 三建配电运维站 | 30
3379 | 红叶蓝天公变 | 128.3 | 绿色 | 交流10kV | 在运 | 10kV抚南线967 | 三建配电运维站 | 400 |  |  | 191.7
3380 | 梨园村光伏变 | 320 | 绿色 | 交流10kV | 在运 | 10kV董培线956 | 三元配电运维站 | 400
3381 | 小湾子台区柱上变 | 80 | 绿色 | 交流10kV | 在运 | 10kV保红线956 | 社坛配电运维站 | 100
3382 | 堡堡上公变（有光伏） | 61.2428 | 黄色 | 交流10kV | 在运 | 10kV高建线 | 高镇配电运维站 | 200 | -16.8778 | 43.815 | 71.82 | 0.086111
3383 | 粮食局5#楼公变 | 252 | 绿色 | 交流10kV | 在运 | 10kV三秀东线962 | 城区配电运检班 | 315
3384 | 鸭潭子垭口公变 | 80 | 绿色 | 交流10kV | 在运 | 10kV三仁线957 | 三元配电运维站 | 100
3385 | 李家安台区柱上变 | 80 | 绿色 | 交流10kV | 在运 | 10kV保红线956 | 社坛配电运维站 | 100
3386 | 盛米嘴公变 | 1.26 | 绿色 | 交流10kV | 在运 | 10kV三古线955 | 社坛配电运维站 | 200 |  |  | 158.74
3387 | 渣子坝台区柱上变 | 80 | 绿色 | 交流10kV | 在运 | 10kV三古线955 | 社坛配电运维站 | 100
3388 | 金山佳园1#公变 | 320 | 绿色 | 交流10kV | 在运 | 10kV三花线965 | 城区配电运检班 | 400
3389 | 城东派出所4#公变 | 252 | 绿色 | 交流10kV | 在运 | 10kV三花线965 | 城区配电运检班 | 315
3390 | 城东派出所侧公变 | 252 | 绿色 | 交流10kV | 在运 | 10kV三花线965 | 城区配电运检班 | 315
3391 | 城东派出所2#公变 | 252 | 绿色 | 交流10kV | 在运 | 10kV三花线965 | 城区配电运检班 | 315
3392 | 雪玉路居委4#公变 | 320 | 绿色 | 交流10kV | 在运 | 10kV三花线965 | 城区配电运检班 | 400
3393 | 金山佳园3#公变 | 320 | 绿色 | 交流10kV | 在运 | 10kV三花线965 | 城区配电运检班 | 400
3394 | 雪玉路居委1#公变 | 252 | 绿色 | 交流10kV | 在运 | 10kV三花线965 | 城区配电运检班 | 315
3395 | 双凤山1队公变 | 24 | 绿色 | 交流10kV | 在运 | 10kV十砖线954 | 名山配电运维站 | 30
3396 | 生地边公变 | 80 | 绿色 | 交流10kV | 在运 | 10kV十砖线954 | 名山配电运维站 | 100
3397 | 三建新场2#公变 | 252 | 绿色 | 交流10kV | 在运 | 10kV暨建线957 | 三建配电运维站 | 315
3398 | 牛溪塘(红丰#2)台区柱上变 | 24 | 绿色 | 交流10kV | 在运 | 10kV保蒋线953 | 社坛配电运维站 | 30
3399 | 学塘湾(金盘5村#2)台区柱上变 | 80 | 绿色 | 交流10kV | 在运 | 10kV保金线954 | 社坛配电运维站 | 100
3400 | 护国寺公变柱上变 | 80 | 绿色 | 交流10kV | 在运 | 10kV三古线955 | 社坛配电运维站 | 100
3401 | 乌杨树公变 | 80 | 绿色 | 交流10kV | 在运 | 10kV三罗线952 | 三元配电运维站 | 100
3402 | 大山亭公变 | 80 | 绿色 | 交流10kV | 在运 | 10kV十砖线954 | 名山配电运维站 | 100
3403 | 庙坪公变（十砖） | -3.78 | 绿色 | 交流10kV | 在运 | 10kV十砖线954 | 名山配电运维站 | 100 |  | 41.89 | 41.89
3404 | 茅林沟护点林公变 | 40 | 绿色 | 交流10kV | 在运 | 10kV周中线957 | 龙河配电运维站 | 50
3405 | 马洪田公变 | 80 | 绿色 | 交流10kV | 在运 | 10kV十砖线954 | 名山配电运维站 | 100
3406 | 张教公变（有光伏） | 16.25 | 绿色 | 交流10kV | 在运 | 10kV周茶线951 | 龙河配电运维站 | 100 |  | 63.75
3407 | 大楼脚#3（张家庙）公变 | 40 | 绿色 | 交流10kV | 在运 | 10kV十砖线954 | 名山配电运维站 | 50
3408 | 丝绸公司2#公变 | 252 | 绿色 | 交流10kV | 在运 | 10kV三福线959 | 城区配电运检班 | 315
3409 | 中华路福中支线1#公变 | 200 | 绿色 | 交流10kV | 在运 | 10kV三福线959 | 城区配电运检班 | 250
3410 | 江洲大厦对面公变 | 320 | 绿色 | 交流10kV | 在运 | 10kV三福线959 | 城区配电运检班 | 400
3411 | 平都中学门前#3公变 | 128 | 绿色 | 交流10kV | 在运 | 10kV三福线959 | 城区配电运检班 | 160
3412 | 房管所1#公变 | 252 | 绿色 | 交流10kV | 在运 | 10kV三福线959 | 城区配电运检班 | 315
3413 | 沙湾移民房公变 | 252 | 绿色 | 交流10kV | 在运 | 10kV三福线959 | 城区配电运检班 | 315
3414 | 防疫站2#柱上变压器 | 252 | 绿色 | 交流10kV | 在运 | 10kV三福线959 | 城区配电运检班 | 315
3415 | 庙坡收费室公变 | 252 | 绿色 | 交流10kV | 在运 | 10kV三福线959 | 城区配电运检班 | 315
3416 | 中医街后公变 | 320 | 绿色 | 交流10kV | 在运 | 10kV三福线959 | 城区配电运检班 | 400
3417 | 防疫站公变 | 160 | 绿色 | 交流10kV | 在运 | 10kV三福线959 | 城区配电运检班 | 200
3418 | 上河街2#公变 | 252 | 绿色 | 交流10kV | 在运 | 10kV三福线959 | 城区配电运检班 | 315
3419 | 仁和雷石堡公变（有光伏） | -14.0214 | 黄色 | 交流10kV | 在运 | 10kV白红线963 | 名山配电运维站 | 50 | -28.1386 | 62.28 | 19.88 | 0.57426
3420 | 许华勇集资房公变 | 160 | 绿色 | 交流10kV | 在运 | 10kV三沙线957 | 城区配电运检班 | 200
3421 | 黄金坡2#公变 | 252 | 绿色 | 交流10kV | 在运 | 10kV三沙线957 | 城区配电运检班 | 315
3422 | 黄金坡1#公变 | 252 | 绿色 | 交流10kV | 在运 | 10kV三沙线957 | 城区配电运检班 | 315
3423 | 体育馆后面公变 | 504 | 绿色 | 交流10kV | 在运 | 10kV三沙线957 | 城区配电运检班 | 630
3424 | 体育馆后面2#公变 | 252 | 绿色 | 交流10kV | 在运 | 10kV三沙线957 | 城区配电运检班 | 315
3425 | 庙坡老菜市场1#公变 | 64 | 绿色 | 交流10kV | 在运 | 10kV三龙线951 | 城区配电运检班 | 80
3426 | 庙坡老菜市场2#公变 | 320 | 绿色 | 交流10kV | 在运 | 10kV三龙线951 | 城区配电运检班 | 400
3427 | 电影院2#公变 | 252 | 绿色 | 交流10kV | 在运 | 10kV三沙线957 | 城区配电运检班 | 315
3428 | 庙坡路253#公变 | 320 | 绿色 | 交流10kV | 在运 | 10kV三龙线951 | 城区配电运检班 | 400
3429 | 光大环境3#公变 | 252 | 绿色 | 交流10kV | 在运 | 10kV三龙线951 | 城区配电运检班 | 315
3430 | 林业局2#公变 | 320 | 绿色 | 交流10kV | 在运 | 10kV三沙线957 | 城区配电运检班 | 400
3431 | 丰都饭店2#公变 | 320 | 绿色 | 交流10kV | 在运 | 10kV三自线964 | 城区配电运检班 | 400
3432 | 佛建10村公变(有光伏) | 75.8966 | 黄色 | 交流10kV | 在运 | 10kV乌建线958 | 高镇配电运维站 | 100 | -25.8966 | 30 |  | 0.26425
3433 | 镇医院门口公变 | 252 | 绿色 | 交流10kV | 在运 | 10kV名新线941 | 名山配电运维站 | 315
3434 | 阪流公变 | 40 | 绿色 | 交流10kV | 在运 | 10kV高太线 | 高镇配电运维站 | 50
3435 | 许家坝公变柱上变 | 40 | 绿色 | 交流10kV | 在运 | 10kV三古线955 | 社坛配电运维站 | 50
3436 | 十字路口公变 | 80 | 绿色 | 交流10kV | 在运 | 10kV十龙线957 | 名山配电运维站 | 100
3437 | 庙梁子公变 | 160 | 绿色 | 交流10kV | 在运 | 10kV暨建线957 | 三建配电运维站 | 200
3438 | 高庄坪公变 | 40 | 绿色 | 交流10kV | 在运 | 10kV暨建线957 | 三建配电运维站 | 50
3439 | 罗教坡公变 | 80 | 绿色 | 交流10kV | 在运 | 10kV暨建线957 | 三建配电运维站 | 100
3440 | 白屋公变 | 160.41 | 绿色 | 交流10kV | 在运 | 10kV抚南线967 | 三建配电运维站 | 315 |  |  | 91.59
3441 | 和平公变 | 24 | 绿色 | 交流10kV | 在运 | 10kV暨建线957 | 三建配电运维站 | 100 |  |  | 56
3442 | 丰想榜公变 | 40 | 绿色 | 交流10kV | 在运 | 10kV暨建线957 | 三建配电运维站 | 50
3443 | 崇兴菜厂公变（有光伏） | 172.0338 | 黄色 | 交流10kV | 在运 | 10kV社崇线952 | 社坛配电运维站 | 250 | -23.1538 | 51.12 |  | 0.094505
3444 | 亢家院子公变 | -37.6 | 绿色 | 交流10kV | 在运 | 10kV暨建线957 | 三建配电运维站 | 50 |  |  | 77.6
3445 | 唐丫口2公变 | 320 | 绿色 | 交流10kV | 在运 | 10kV抚南线967 | 三建配电运维站 | 400
3446 | 农贸市场公变（茶元） | 160 | 绿色 | 交流10kV | 在运 | 10kV周茶线951 | 龙河配电运维站 | 200
3447 | 双音坝公变 | 80 | 绿色 | 交流10kV | 在运 | 10kV暨建线957 | 三建配电运维站 | 100
3448 | 龙滩坝#1公变 | 80 | 绿色 | 交流10kV | 在运 | 10kV周茶线951 | 龙河配电运维站 | 100
3449 | 态子坝公变 | 24 | 绿色 | 交流10kV | 在运 | 10kV暨池线 955 | 龙河配电运维站 | 30
3450 | 杨柳冲公变 | 80 | 绿色 | 交流10kV | 在运 | 10kV暨池线 955 | 龙河配电运维站 | 100
3451 | 双音公变 | 80 | 绿色 | 交流10kV | 在运 | 10kV暨建线957 | 三建配电运维站 | 100
3452 | 杨家堡公变 | 160 | 绿色 | 交流10kV | 在运 | 10kV周茶线951 | 龙河配电运维站 | 200
3453 | 都灵湾公变 | 24 | 绿色 | 交流10kV | 在运 | 10kV周茶线951 | 龙河配电运维站 | 30
3454 | 瓦屋基公变 | 80 | 绿色 | 交流10kV | 在运 | 10kV周茶线951 | 龙河配电运维站 | 100
3455 | 下院子（暨池）公变 | 80 | 绿色 | 交流10kV | 在运 | 10kV暨池线 955 | 龙河配电运维站 | 100
3456 | 茶元上场口公变 | 320 | 绿色 | 交流10kV | 在运 | 10kV周茶线951 | 龙河配电运维站 | 400
3457 | 大楼上公变 | 80 | 绿色 | 交流10kV | 在运 | 10kV抚南线967 | 三建配电运维站 | 100
3458 | 阴地湾公变 | 40 | 绿色 | 交流10kV | 在运 | 10kV三双线958 | 三元配电运维站 | 50
3459 | 中树堡公变 | 24 | 绿色 | 交流10kV | 在运 | 10kV暨池线 955 | 龙河配电运维站 | 30
3460 | 卷洞桥公变 | 160 | 绿色 | 交流10kV | 在运 | 10kV暨池线 955 | 龙河配电运维站 | 200
3461 | 通堂湾公变 | 24 | 绿色 | 交流10kV | 在运 | 10kV周茶线951 | 龙河配电运维站 | 30
3462 | 黄教水库公变(有光伏) | 45.1768 | 黄色 | 交流10kV | 在运 | 10kV暨面线 954 | 龙河配电运维站 | 100 | -31.8968 | 33.36 | 33.36 | 0.32548
3463 | 长屋杆公变 | 80 | 绿色 | 交流10kV | 在运 | 10kV暨池线 955 | 龙河配电运维站 | 100
3464 | 虎劲后湾光伏变 | 80 | 绿色 | 交流10kV | 在运 | 10kV暨池线 955 | 龙河配电运维站 | 100
3465 | 周家庙公变 | 90 | 绿色 | 交流10kV | 在运 | 10kV暨池线 955 | 龙河配电运维站 | 200 |  |  | 70
3466 | 马山坝公变 | 24 | 绿色 | 交流10kV | 在运 | 10kV暨池线 955 | 龙河配电运维站 | 30
3467 | 范家沟公变 | -50.17 | 绿色 | 交流10kV | 在运 | 10kV暨池线 955 | 龙河配电运维站 | 100 |  |  | 130.17
3468 | 立石大山村公变 | 64 | 绿色 | 交流10kV | 在运 | 10kV白红线963 | 名山配电运维站 | 80
3469 | 大坝子公变 | 40 | 绿色 | 交流10kV | 在运 | 10kV暨面线 954 | 龙河配电运维站 | 50
3470 | 孙家坪公变 | 80 | 绿色 | 交流10kV | 在运 | 10kV暨池线 955 | 龙河配电运维站 | 100
3471 | 大地林公变 | 80 | 绿色 | 交流10kV | 在运 | 10kV暨面线 954 | 龙河配电运维站 | 100
3472 | 泰安雅苑公变 | 320 | 绿色 | 交流10kV | 在运 | 10kV暨池线 955 | 龙河配电运维站 | 400
3473 | 社保所公变 | 160 | 绿色 | 交流10kV | 在运 | 10kV暨池线 955 | 龙河配电运维站 | 200
3474 | 巨山丘公变 | 80 | 绿色 | 交流10kV | 在运 | 10kV暨池线 955 | 龙河配电运维站 | 100
3475 | 庙丫口公变 | 40 | 绿色 | 交流10kV | 在运 | 10kV暨池线 955 | 龙河配电运维站 | 50
3476 | 石苍坝公变 | 59.84 | 绿色 | 交流10kV | 在运 | 10kV暨池线 955 | 龙河配电运维站 | 100 |  |  | 20.16
3477 | 赶场坡公变 | 24 | 绿色 | 交流10kV | 在运 | 10kV暨池线 955 | 龙河配电运维站 | 30
3478 | 江池中学公变 | 226.1 | 绿色 | 交流10kV | 在运 | 10kV暨池线 955 | 龙河配电运维站 | 315 |  |  | 25.9
3479 | 江洋花园公变 | 320 | 绿色 | 交流10kV | 在运 | 10kV暨池线 955 | 龙河配电运维站 | 400
3480 | 界碑公变 | 252 | 绿色 | 交流10kV | 在运 | 10kV暨池线 955 | 龙河配电运维站 | 315
3481 | 半坡公变（暨池） | 40 | 绿色 | 交流10kV | 在运 | 10kV暨池线 955 | 龙河配电运维站 | 50
3482 | 毛天坝公变 | 40 | 绿色 | 交流10kV | 在运 | 10kV暨池线 955 | 龙河配电运维站 | 50
3483 | 石娅口公变 | 90 | 绿色 | 交流10kV | 在运 | 10kV暨池线 955 | 龙河配电运维站 | 200 |  |  | 70
3484 | 张关槽公变 | 80 | 绿色 | 交流10kV | 在运 | 10kV暨池线 955 | 龙河配电运维站 | 100
3485 | 大湾公变（暨池） | 80 | 绿色 | 交流10kV | 在运 | 10kV暨池线 955 | 龙河配电运维站 | 100
3486 | 谢家坝公变 | -148.9 | 绿色 | 交流10kV | 在运 | 10kV暨池线 955 | 龙河配电运维站 | 100 |  |  | 228.9
3487 | 马教公变 | 24 | 绿色 | 交流10kV | 在运 | 10kV暨池线 955 | 龙河配电运维站 | 30
3488 | 天仙寺公变（有光伏） | -13.8855 | 黄色 | 交流10kV | 在运 | 10kV暨池线 955 | 龙河配电运维站 | 30 | -14.2245 | 20.16 | 31.95 | 0.48383
3489 | 道班公变（江池） | 171.3 | 绿色 | 交流10kV | 在运 | 10kV暨池线 955 | 龙河配电运维站 | 250 |  |  | 28.7
3490 | 农贸市场公变(江池) | 252 | 绿色 | 交流10kV | 在运 | 10kV暨池线 955 | 龙河配电运维站 | 315
3491 | 望乡台公变 | 80 | 绿色 | 交流10kV | 在运 | 10kV暨池线 955 | 龙河配电运维站 | 100
3492 | 黄家湾公变 | -34.31 | 绿色 | 交流10kV | 在运 | 10kV暨池线 955 | 龙河配电运维站 | 100 |  | 42.6 | 71.71
3493 | 陆槽冲公变 | 40 | 绿色 | 交流10kV | 在运 | 10kV暨池线 955 | 龙河配电运维站 | 50
3494 | 李家岩#2公变 | 160 | 绿色 | 交流10kV | 在运 | 10kV暨池线 955 | 龙河配电运维站 | 200
3495 | 蚂蝗丘#1公变(有光伏) | 114.6839 | 黄色 | 交流10kV | 在运 | 10kV暨池线 955 | 龙河配电运维站 | 200 | -32.7839 | 39.05 | 39.05 | 0.16726
3496 | 四纪华都#1公变 | 320 | 绿色 | 交流10kV | 在运 | 10kV暨池线 955 | 龙河配电运维站 | 400
3497 | 凉水湾公变（暨池） | 80 | 绿色 | 交流10kV | 在运 | 10kV暨池线 955 | 龙河配电运维站 | 100
3498 | 江东小区公变 | 320 | 绿色 | 交流10kV | 在运 | 10kV暨池线 955 | 龙河配电运维站 | 400
3499 | 向姓湾公变 | 9.52 | 绿色 | 交流10kV | 在运 | 10kV暨面线 954 | 龙河配电运维站 | 50 |  |  | 30.48
3500 | 高尔梁公变 | 24 | 绿色 | 交流10kV | 在运 | 10kV暨池线 955 | 龙河配电运维站 | 30
3501 | 万寿宫公变 | 252 | 绿色 | 交流10kV | 在运 | 10kV高兴线 | 高镇配电运维站 | 315
3502 | 豆芽沟公变 | 252 | 绿色 | 交流10kV | 在运 | 10kV高兴线 | 高镇配电运维站 | 315
3503 | 建国6村公变 | 40 | 绿色 | 交流10kV | 在运 | 10kV高建线 | 高镇配电运维站 | 50
3504 | 白家沟学校公变 | 80 | 绿色 | 交流10kV | 在运 | 10kV高建线 | 高镇配电运维站 | 100
3505 | 甲漩涡公变 | 160 | 绿色 | 交流10kV | 在运 | 10kV抚南线967 | 三建配电运维站 | 200
3506 | 寨子口公变 | 17.99 | 绿色 | 交流10kV | 在运 | 10kV抚南线967 | 三建配电运维站 | 50 |  |  | 22.01
3507 | 南天城1#公变 | 200 | 绿色 | 交流10kV | 在运 | 10kV抚南线967 | 三建配电运维站 | 250
3508 | 镇江村委台公变 | 58.7 | 绿色 | 交流10kV | 在运 | 10kV名丰线951 | 名山配电运维站 | 100 |  |  | 21.3
3509 | 王正龙公变 | 320 | 绿色 | 交流10kV | 在运 | 10kV抚南线967 | 三建配电运维站 | 400
3510 | 廖红集资房公变（有光伏） | -26.32 | 绿色 | 交流10kV | 在运 | 10kV抚南线967 | 三建配电运维站 | 315 |  | 134.9 | 143.42
3511 | 四坪管护站公变 | 40 | 绿色 | 交流10kV | 在运 | 10kV湛角线962 | 包鸾配电运维站 | 50
3512 | 断桥公变 | 160 | 绿色 | 交流10kV | 在运 | 10kV乌莲线959 | 三建配电运维站 | 200
3513 | 普子村公变 | 294.44 | 绿色 | 交流10kV | 在运 | 10kV湛东线968 | 包鸾配电运维站 | 400 |  |  | 25.56
3514 | 陈国周公变（抚南） | 128 | 绿色 | 交流10kV | 在运 | 10kV抚南线967 | 三建配电运维站 | 160
3515 | 五碾沟公变 | 24 | 绿色 | 交流10kV | 在运 | 10kV十龙线957 | 名山配电运维站 | 30
3516 | 下湾台区柱上变 | 24 | 绿色 | 交流10kV | 在运 | 10kV保红线956 | 社坛配电运维站 | 30
3517 | 代家坡（红星3村5.6）台区柱上变 | 40 | 绿色 | 交流10kV | 在运 | 10kV保红线956 | 社坛配电运维站 | 50
3518 | 逸香福地公变 | 320 | 绿色 | 交流10kV | 在运 | 10kV周茶线951 | 龙河配电运维站 | 400
3519 | 十字路公变 | 320 | 绿色 | 交流10kV | 在运 | 10kV周茶线951 | 龙河配电运维站 | 400
3520 | 胡豆坝公变 | 80 | 绿色 | 交流10kV | 在运 | 10kV周茶线951 | 龙河配电运维站 | 100
3521 | 板谷屋基公变 | 80 | 绿色 | 交流10kV | 在运 | 10kV周茶线951 | 龙河配电运维站 | 100
3522 | 徐家朝公变 | 24 | 绿色 | 交流10kV | 在运 | 10kV周茶线951 | 龙河配电运维站 | 30
3523 | 三叉路口公变 | 24 | 绿色 | 交流10kV | 在运 | 10kV周茶线951 | 龙河配电运维站 | 30
3524 | 十字路#1公变 | 252 | 绿色 | 交流10kV | 在运 | 10kV周茶线951 | 龙河配电运维站 | 315
3525 | 冷玉山安置点#1公变 | 252 | 绿色 | 交流10kV | 在运 | 10kV周茶线951 | 龙河配电运维站 | 315
3526 | 虾爬沟公变 | 24 | 绿色 | 交流10kV | 在运 | 10kV周茶线951 | 龙河配电运维站 | 30
3527 | 新房子公变（周茶） | 40 | 绿色 | 交流10kV | 在运 | 10kV周茶线951 | 龙河配电运维站 | 50
3528 | 周家老院子公变 | 125.075 | 绿色 | 交流10kV | 在运 | 10kV周茶线951 | 龙河配电运维站 | 200 |  |  | 34.925
3529 | 陈红梅公变 | 320 | 绿色 | 交流10kV | 在运 | 10kV周茶线951 | 龙河配电运维站 | 400
3530 | 湾湾地公变 | 252 | 绿色 | 交流10kV | 在运 | 10kV周茶线951 | 龙河配电运维站 | 315
3531 | 谢家院子公变（茶元） | 160 | 绿色 | 交流10kV | 在运 | 10kV周茶线951 | 龙河配电运维站 | 200
3532 | 新开湾公变 | 118.725 | 绿色 | 交流10kV | 在运 | 10kV周茶线951 | 龙河配电运维站 | 200 |  |  | 41.275
3533 | 牛角湾公变 | 40 | 绿色 | 交流10kV | 在运 | 10kV周茶线951 | 龙河配电运维站 | 50
3534 | 徐家院子公变（有光伏） | 69.4915 | 黄色 | 交流10kV | 在运 | 10kV周茶线951 | 龙河配电运维站 | 100 | -14.7515 | 25.26 |  | 0.15053
3535 | 唐家湾公变(有光伏) | -71.2926 | 黄色 | 交流10kV | 在运 | 10kV周茶线951 | 龙河配电运维站 | 100 | -7.4674 | 79.38 | 79.38 | 0.076198
3536 | 水口湾公变 | 128 | 绿色 | 交流10kV | 在运 | 10kV周茶线951 | 龙河配电运维站 | 160
3537 | 沙坝尾公变 | 80 | 绿色 | 交流10kV | 在运 | 10kV周茶线951 | 龙河配电运维站 | 100
3538 | 梨子树公变 | 40 | 绿色 | 交流10kV | 在运 | 10kV周茶线951 | 龙河配电运维站 | 50
3539 | 抓壁岩公变 | 64 | 绿色 | 交流10kV | 在运 | 10kV周茶线951 | 龙河配电运维站 | 80
3540 | 牛浪湾公变（有光伏） | 39.375 | 绿色 | 交流10kV | 在运 | 10kV周茶线951 | 龙河配电运维站 | 100 |  | 40.625
3541 | 安子山公变 | 40 | 绿色 | 交流10kV | 在运 | 10kV董青线955 | 三元配电运维站 | 50
3542 | 孙家大坡（金盘6村＃2）台区柱上变 | 29.59 | 绿色 | 交流10kV | 在运 | 10kV保金线954 | 社坛配电运维站 | 100 |  |  | 50.41
3543 | 观云涧8#公变 | 252 | 绿色 | 交流10kV | 在运 | 10kV湖厢线959 | 三建配电运维站 | 315
3544 | 房管所公变 | 252 | 绿色 | 交流10kV | 在运 | 10kV三福线959 | 城区配电运检班 | 315
3545 | 深沟子公变 | 20 | 绿色 | 交流10kV | 在运 | 10kV三罗线952 | 三元配电运维站 | 50 |  |  | 20
3546 | 派出所公变（茶元） | 252 | 绿色 | 交流10kV | 在运 | 10kV周茶线951 | 龙河配电运维站 | 315
3547 | 金竹苑5#公变 | 200 | 绿色 | 交流10kV | 在运 | 10kV湖厢线959 | 三建配电运维站 | 250
3548 | 金竹苑2#公变 | 200 | 绿色 | 交流10kV | 在运 | 10kV湖厢线959 | 三建配电运维站 | 250
3549 | 镇江小学公变 | 268.88 | 绿色 | 交流10kV | 在运 | 10kV名丰线951 | 名山配电运维站 | 400 |  |  | 51.12
3550 | 代保林公变 | 320 | 绿色 | 交流10kV | 在运 | 10kV高滨线 | 高镇配电运维站 | 400
3551 | 丰中后门1#公变 | 320 | 绿色 | 交流10kV | 在运 | 10kV三自线964 | 城区配电运检班 | 400
3552 | 谭小红公变 | 320 | 绿色 | 交流10kV | 在运 | 10kV高滨线 | 高镇配电运维站 | 400
3553 | 保管室台区柱上变（1） | 80 | 绿色 | 交流10kV | 在运 | 10kV保金线954 | 社坛配电运维站 | 100
3554 | 碑湾公变（有光伏） | 28.0574 | 黄色 | 交流10kV | 在运 | 10kV三罗线952 | 三元配电运维站 | 50 | -19.3074 | 31.25 |  | 0.39403
3555 | 五金住宿2#公变 | 320 | 绿色 | 交流10kV | 在运 | 10kV三红东线961 | 城区配电运检班 | 400
3556 | 青岩子公变柱上变 | -0.95 | 绿色 | 交流10kV | 在运 | 10kV三古线955 | 社坛配电运维站 | 50 |  |  | 40.95
3557 | 气象局办公楼公变 | 252 | 绿色 | 交流10kV | 在运 | 10kV三沙线957 | 城区配电运检班 | 315
3558 | 荷花村（大池水库）公变 | 40 | 绿色 | 交流10kV | 在运 | 10kV白虎线962 | 名山配电运维站 | 50
3559 | 马口丫公变 | 43.08 | 绿色 | 交流10kV | 在运 | 10kV白虎线962 | 名山配电运维站 | 100 |  |  | 36.92
3560 | 政府公变（大池）（有光伏） | -243.5473 | 黄色 | 交流10kV | 在运 | 10kV白虎线962 | 名山配电运维站 | 315 | -1.2377 | 194.13 | 302.655 | 0.0040094
3561 | 大桥公变 | 80 | 绿色 | 交流10kV | 在运 | 10kV白虎线962 | 名山配电运维站 | 100
3562 | 新房5队公变 | 160 | 绿色 | 交流10kV | 在运 | 10kV白虎线962 | 名山配电运维站 | 200
3563 | 瓦水溪公变 | 80 | 绿色 | 交流10kV | 在运 | 10kV白虎线962 | 名山配电运维站 | 100
3564 | 落头堡公变 | 40 | 绿色 | 交流10kV | 在运 | 10kV白虎线962 | 名山配电运维站 | 50
3565 | 鸡公堡台区柱上变 | 24.44 | 绿色 | 交流10kV | 在运 | 10kV社永线953 | 社坛配电运维站 | 100 |  |  | 55.56
3566 | 许家嘴公变（三梯）（有光伏） | 72.6991 | 黄色 | 交流10kV | 在运 | 10kV三梯线953 | 三元配电运维站 | 200 | -26.3691 | 56.52 | 57.15 | 0.13454
3567 | 中华路移民5#公变 | 320 | 绿色 | 交流10kV | 在运 | 10kV三龙线951 | 城区配电运检班 | 400
3568 | 民主台区柱上变 | 160 | 绿色 | 交流10kV | 在运 | 10kV保红线956 | 社坛配电运维站 | 200
3569 | 七里1.2.5队公变 | 24 | 绿色 | 交流10kV | 在运 | 10kV十龙线957 | 名山配电运维站 | 30
3570 | 橡子树垭口公变 | 3.66 | 绿色 | 交流10kV | 在运 | 10kV十龙线957 | 名山配电运维站 | 100 |  |  | 76.34
3571 | 红庙子公变 | 41 | 绿色 | 交流10kV | 在运 | 10kV十龙线957 | 名山配电运维站 | 80 |  |  | 23
3572 | 三磊子猪场公变 | 160 | 绿色 | 交流10kV | 在运 | 10kV暨面线 954 | 龙河配电运维站 | 200
3573 | 刘教公变 | 48.885 | 绿色 | 交流10kV | 在运 | 10kV暨面线 954 | 龙河配电运维站 | 100 |  |  | 31.115
3574 | 沙湾子公变 | 80 | 绿色 | 交流10kV | 在运 | 10kV暨面线 954 | 龙河配电运维站 | 100
3575 | 爱国公变 | 160 | 绿色 | 交流10kV | 在运 | 10kV暨面线 954 | 龙河配电运维站 | 200
3576 | 金科加油站台区 | 80 | 绿色 | 交流10kV | 在运 | 10kV乌金东线952 | 城区配电运检班 | 100
3577 | 后湾公变 | 24 | 绿色 | 交流10kV | 在运 | 10kV暨崇线956 | 龙河配电运维站 | 30
3578 | 红庙公变 | 13.02 | 绿色 | 交流10kV | 在运 | 10kV暨面线 954 | 龙河配电运维站 | 50 |  |  | 26.98
3579 | 牛栏堡公变(有光伏) | 40.029 | 黄色 | 交流10kV | 在运 | 10kV暨面线 954 | 龙河配电运维站 | 30 | -16.029 |  |  | 0.5452
3580 | 冉教公变 | 64 | 绿色 | 交流10kV | 在运 | 10kV暨面线 954 | 龙河配电运维站 | 80
3581 | 文庙#1公变 | 160 | 绿色 | 交流10kV | 在运 | 10kV暨崇线956 | 龙河配电运维站 | 200
3582 | 青杠林公变 | 40 | 绿色 | 交流10kV | 在运 | 10kV暨面线 954 | 龙河配电运维站 | 50
3583 | 陈家湾公变 | 5.71 | 绿色 | 交流10kV | 在运 | 10kV暨面线 954 | 龙河配电运维站 | 50 |  |  | 34.29
3584 | 大王坝公变 | 252 | 绿色 | 交流10kV | 在运 | 10kV暨面线 954 | 龙河配电运维站 | 315
3585 | 四角头公变 | 160 | 绿色 | 交流10kV | 在运 | 10kV暨面线 954 | 龙河配电运维站 | 200
3586 | 关塘河公变 | 16 | 绿色 | 交流10kV | 在运 | 10kV暨面线 954 | 龙河配电运维站 | 20
3587 | 丫口公变（有光伏） | 1.77 | 绿色 | 交流10kV | 在运 | 10kV暨面线 954 | 龙河配电运维站 | 50 |  | 38.23
3588 | 政府公变 | 320 | 绿色 | 交流10kV | 在运 | 10kV暨崇线956 | 龙河配电运维站 | 400
3589 | 新院子公变 | 43.17 | 绿色 | 交流10kV | 在运 | 10kV暨面线 954 | 龙河配电运维站 | 100 |  |  | 36.83
3590 | 岩头上公变 | 40 | 绿色 | 交流10kV | 在运 | 10kV暨面线 954 | 龙河配电运维站 | 50
3591 | 坝上公变（暨面） | 40 | 绿色 | 交流10kV | 在运 | 10kV暨面线 954 | 龙河配电运维站 | 50
3592 | 石堡公变 | 40 | 绿色 | 交流10kV | 在运 | 10kV暨崇线956 | 龙河配电运维站 | 50
3593 | 刘海坝公变 | 160 | 绿色 | 交流10kV | 在运 | 10kV暨面线 954 | 龙河配电运维站 | 200
3594 | 乱石窖公变 | 160 | 绿色 | 交流10kV | 在运 | 10kV暨面线 954 | 龙河配电运维站 | 200
3595 | 龙武路公变 | 320 | 绿色 | 交流10kV | 在运 | 10kV暨崇线956 | 龙河配电运维站 | 400
3596 | 百货大楼公变 | 252 | 绿色 | 交流10kV | 在运 | 10kV暨崇线956 | 龙河配电运维站 | 315
3597 | 大川洞公变 | 57.6 | 绿色 | 交流10kV | 在运 | 10kV暨面线 954 | 龙河配电运维站 | 100 |  |  | 22.4
3598 | 大水塘2#公变 | 80 | 绿色 | 交流10kV | 在运 | 10kV暨崇线956 | 龙河配电运维站 | 100
3599 | 继光公变 | 64 | 绿色 | 交流10kV | 在运 | 10kV暨面线 954 | 龙河配电运维站 | 80
3600 | 百集大土公变 | 80 | 绿色 | 交流10kV | 在运 | 10kV暨面线 954 | 龙河配电运维站 | 100
3601 | 土地沟公变 | 40 | 绿色 | 交流10kV | 在运 | 10kV暨面线 954 | 龙河配电运维站 | 50
3602 | 沙榜子公变 | 40 | 绿色 | 交流10kV | 在运 | 10kV暨面线 954 | 龙河配电运维站 | 50
3603 | 寒家岭公变 | 80 | 绿色 | 交流10kV | 在运 | 10kV周中线957 | 龙河配电运维站 | 100
3604 | 双桂塘公变 | 160 | 绿色 | 交流10kV | 在运 | 10kV周茶线951 | 龙河配电运维站 | 200
3605 | 河滩2#公变 | 134.44 | 绿色 | 交流10kV | 在运 | 10kV名正线945 | 名山配电运维站 | 200 |  |  | 25.56
3606 | 周家山公变 | 80 | 绿色 | 交流10kV | 在运 | 10kV三许线956 | 三元配电运维站 | 100
3607 | 木匠沟台区 | 80 | 绿色 | 交流10kV | 在运 | 10kV三许线956 | 三元配电运维站 | 100
3608 | 许明道班公变 | 80 | 绿色 | 交流10kV | 在运 | 10kV三许线956 | 三元配电运维站 | 100
3609 | 许明广场公变 | 252 | 绿色 | 交流10kV | 在运 | 10kV三许线956 | 三元配电运维站 | 315
3610 | 培关小学公变 | 160 | 绿色 | 交流10kV | 在运 | 10kV三许线956 | 三元配电运维站 | 200
3611 | 许明中学公变 | 320 | 绿色 | 交流10kV | 在运 | 10kV三许线956 | 三元配电运维站 | 400
3612 | 新屋堡公变（三许） | 40 | 绿色 | 交流10kV | 在运 | 10kV三许线956 | 三元配电运维站 | 50
3613 | 张家院子公变 | 80 | 绿色 | 交流10kV | 在运 | 10kV周中线957 | 龙河配电运维站 | 100
3614 | 黄桶湾公变 | 40 | 绿色 | 交流10kV | 在运 | 10kV三梯线953 | 三元配电运维站 | 50
3615 | 木平辽公变 | 80 | 绿色 | 交流10kV | 在运 | 10kV周太线952 | 龙河配电运维站 | 100
3616 | 五胜半边桥公变 | 160 | 绿色 | 交流10kV | 在运 | 10kV三丁线953 | 城区配电运检班 | 200
3617 | 刘基发公变柱上变压器 | 200 | 绿色 | 交流10kV | 在运 | 10kV包竹线957 | 包鸾配电运维站 | 250
3618 | 保家子台区柱上变 | 40 | 绿色 | 交流10kV | 在运 | 10kV社中线956 | 社坛配电运维站 | 50
3619 | 上湾台区柱上变 | 6.87 | 绿色 | 交流10kV | 在运 | 10kV社中线956 | 社坛配电运维站 | 100 |  |  | 73.13
3620 | 烟塘嘴台区柱上变 | 160 | 绿色 | 交流10kV | 在运 | 10kV社中线956 | 社坛配电运维站 | 200
3621 | 代家凼（社坛9-2）台区柱上变 | 252 | 绿色 | 交流10kV | 在运 | 10kV社中线956 | 社坛配电运维站 | 315
3622 | 龙河路592号公变 | 320 | 绿色 | 交流10kV | 在运 | 10kV乌堡线970 | 城区配电运检班 | 400
3623 | 拖屋台区柱上变 | 40 | 绿色 | 交流10kV | 在运 | 10kV社永线953 | 社坛配电运维站 | 50
3624 | 高上（石牌2队）台区柱上变 | 56.06 | 绿色 | 交流10kV | 在运 | 10kV保金线954 | 社坛配电运维站 | 100 |  |  | 23.94
3625 | 新龙湾(金盘12-6)台区柱上变 | 128 | 绿色 | 交流10kV | 在运 | 10kV保金线954 | 社坛配电运维站 | 160
3626 | 半坡公变（周大） | 40 | 绿色 | 交流10kV | 在运 | 10kV周大线955 | 龙河配电运维站 | 50
3627 | 革命村公变 | 100 | 绿色 | 交流10kV | 在运 | 10kV高兴线 | 高镇配电运维站 | 125
3628 | 塘坡公变 | 80 | 绿色 | 交流10kV | 在运 | 10kV高兴线 | 高镇配电运维站 | 100
3629 | 全力公变 | 160 | 绿色 | 交流10kV | 在运 | 10kV十砖线954 | 名山配电运维站 | 200
3630 | 下河街1#公变 | 252 | 绿色 | 交流10kV | 在运 | 10kV三福线959 | 城区配电运检班 | 315
3631 | 工商联后面公变 | 160 | 绿色 | 交流10kV | 在运 | 10kV三福线959 | 城区配电运检班 | 200
3632 | 荷花池公变 | 320 | 绿色 | 交流10kV | 在运 | 10kV高太线 | 高镇配电运维站 | 400
3633 | 瓦泥坪公变 | 160 | 绿色 | 交流10kV | 在运 | 10kV暨面线 954 | 龙河配电运维站 | 200
3634 | 大砣公变 | 40 | 绿色 | 交流10kV | 在运 | 10kV周中线957 | 龙河配电运维站 | 50
3635 | 皮家场公变 | 40 | 绿色 | 交流10kV | 在运 | 10kV周小线956 | 龙河配电运维站 | 50
3636 | 公平7.8队公变 | 40 | 绿色 | 交流10kV | 在运 | 10kV十砖线954 | 名山配电运维站 | 50
3637 | 调压井公变 | 40 | 绿色 | 交流10kV | 在运 | 10kV乌安线960 | 三建配电运维站 | 50
3638 | 龙河村1#公变（有光伏） | 106.7519 | 黄色 | 交流10kV | 在运 | 10kV乌安线960 | 三建配电运维站 | 160 | -19.7119 | 40.96 |  | 0.12571
3639 | 花园大坝2#公变（有光伏） | 248.4856 | 黄色 | 交流10kV | 在运 | 10kV乌安线960 | 三建配电运维站 | 315 | -4.7356 | 8.25 |  | 0.01534
3640 | 沙田公变 | 80 | 绿色 | 交流10kV | 在运 | 10kV湛场线965 | 包鸾配电运维站 | 100
3641 | 余家堡公变 | 40 | 绿色 | 交流10kV | 在运 | 10kV湛场线965 | 包鸾配电运维站 | 50
3642 | 余家堡1#公变 | 252 | 绿色 | 交流10kV | 在运 | 10kV湛场线965 | 包鸾配电运维站 | 315
3643 | 小学公变 | 160 | 绿色 | 交流10kV | 在运 | 10kV湛场线965 | 包鸾配电运维站 | 200
3644 | 祥和公变 | 320 | 绿色 | 交流10kV | 在运 | 10kV高祥线 | 高镇配电运维站 | 400
3645 | 祠堂公变（有光伏） | 44.5318 | 黄色 | 交流10kV | 在运 | 10kV湛场线965 | 包鸾配电运维站 | 100 | -31.0918 | 35.2 | 31.36 | 0.31726
3646 | 政府1号公变 | 252 | 绿色 | 交流10kV | 在运 | 10kV湛场线965 | 包鸾配电运维站 | 315
3647 | 大石堡公变（董增） | 160 | 绿色 | 交流10kV | 在运 | 10kV董增线954 | 三元配电运维站 | 200
3648 | 王家坝公变 | 17.28 | 绿色 | 交流10kV | 在运 | 10kV包亭线951 | 包鸾配电运维站 | 50 |  |  | 22.72
3649 | 子金树公变 | 24 | 绿色 | 交流10kV | 在运 | 10kV包新线955 | 包鸾配电运维站 | 30
3650 | 热水田公变 | 24 | 绿色 | 交流10kV | 在运 | 10kV包竹线957 | 包鸾配电运维站 | 30
3651 | 江宗明集资房公变 | 320 | 绿色 | 交流10kV | 在运 | 10kV乌莲线959 | 三建配电运维站 | 400
3652 | 火石丫居民点2#公变 | 320 | 绿色 | 交流10kV | 在运 | 10kV乌莲线959 | 三建配电运维站 | 400
3653 | 杨昌伟公变 | 320 | 绿色 | 交流10kV | 在运 | 10kV乌莲线959 | 三建配电运维站 | 400
3654 | 鸽子坝公变 | 160 | 绿色 | 交流10kV | 在运 | 10kV包竹线957 | 包鸾配电运维站 | 200
3655 | 夹罗坝公变 | 40 | 绿色 | 交流10kV | 在运 | 10kV包竹线957 | 包鸾配电运维站 | 50
3656 | 青岗堡公变 | 40 | 绿色 | 交流10kV | 在运 | 10kV包亭线951 | 包鸾配电运维站 | 50
3657 | 鸽子坝堡上公变 | 40 | 绿色 | 交流10kV | 在运 | 10kV包竹线957 | 包鸾配电运维站 | 50
3658 | 下角公变柱上变压器 | 80 | 绿色 | 交流10kV | 在运 | 10kV包场线952 | 包鸾配电运维站 | 100
3659 | 双河公变 | 80 | 绿色 | 交流10kV | 在运 | 10kV包新线955 | 包鸾配电运维站 | 100
3660 | 柏元公变 | 40 | 绿色 | 交流10kV | 在运 | 10kV包竹线957 | 包鸾配电运维站 | 50
3661 | 猪市坝1号公变 | 252 | 绿色 | 交流10kV | 在运 | 10kV包场线952 | 包鸾配电运维站 | 315
3662 | 大礼堂公变 | 320 | 绿色 | 交流10kV | 在运 | 10kV包场线952 | 包鸾配电运维站 | 400
3663 | 杨教公变 | 160 | 绿色 | 交流10kV | 在运 | 10kV三双线958 | 三元配电运维站 | 200
3664 | 尖山子公变 | 80 | 绿色 | 交流10kV | 在运 | 10kV三双线958 | 三元配电运维站 | 100
3665 | 团堡堡公变（有光伏） | 8.5154 | 黄色 | 交流10kV | 在运 | 10kV三双线958 | 三元配电运维站 | 80 | -20.0054 | 23.15 | 52.34 | 0.25517
3666 | 和平村公变 | 40 | 绿色 | 交流10kV | 在运 | 10kV乌莲线959 | 三建配电运维站 | 50
3667 | 污水处理厂公变 | 128 | 绿色 | 交流10kV | 在运 | 10kV包竹线957 | 包鸾配电运维站 | 160
3668 | 梨子坪公变 | 64 | 绿色 | 交流10kV | 在运 | 10kV包竹线957 | 包鸾配电运维站 | 80
3669 | 廖家旅游公变 | 10 | 绿色 | 交流10kV | 在运 | 10kV高太线 | 高镇配电运维站 | 200 |  |  | 150
3670 | 煤厂公变 | 160 | 绿色 | 交流10kV | 在运 | 10kV高太线 | 高镇配电运维站 | 200
3671 | 道头坝公变 | 80 | 绿色 | 交流10kV | 在运 | 10kV周中线957 | 龙河配电运维站 | 100
3672 | 树林堡#2公变 | 252 | 绿色 | 交流10kV | 在运 | 10kV周太线952 | 龙河配电运维站 | 315
3673 | 仁家堡公变 | 24 | 绿色 | 交流10kV | 在运 | 10kV周太线952 | 龙河配电运维站 | 30
3674 | 羊古岩公变 | 80 | 绿色 | 交流10kV | 在运 | 10kV周中线957 | 龙河配电运维站 | 100
3675 | 金家湾公变 | 51.03 | 绿色 | 交流10kV | 在运 | 10kV周中线957 | 龙河配电运维站 | 315 |  |  | 200.97
3676 | 桃子坪公变 | 40 | 绿色 | 交流10kV | 在运 | 10kV周中线957 | 龙河配电运维站 | 50
3677 | 枫香坪公变 | 40 | 绿色 | 交流10kV | 在运 | 10kV周中线957 | 龙河配电运维站 | 50
3678 | 冉家湾公变（周小） | 160 | 绿色 | 交流10kV | 在运 | 10kV周小线956 | 龙河配电运维站 | 200
3679 | 王家丫口公变 | 128 | 绿色 | 交流10kV | 在运 | 10kV周中线957 | 龙河配电运维站 | 160
3680 | 石灰窑公变 | 24 | 绿色 | 交流10kV | 在运 | 10kV周中线957 | 龙河配电运维站 | 30
3681 | 毛林沟公变 | 160 | 绿色 | 交流10kV | 在运 | 10kV周太线952 | 龙河配电运维站 | 200
3682 | 叉冲子台区柱上变 | 80 | 绿色 | 交流10kV | 在运 | 10kV保金线954 | 社坛配电运维站 | 100
3683 | 烂田坝台区柱上变 | 80 | 绿色 | 交流10kV | 在运 | 10kV保金线954 | 社坛配电运维站 | 100
3684 | 黄家山变压器(先锋3#) | 40 | 绿色 | 交流10kV | 在运 | 10kV社黎线958 | 社坛配电运维站 | 50
3685 | 粉坊公变 | 40 | 绿色 | 交流10kV | 在运 | 10kV高兴线 | 高镇配电运维站 | 50
3686 | 新屋台区公变 | 40 | 绿色 | 交流10kV | 在运 | 10kV高兴线 | 高镇配电运维站 | 50
3687 | 何教公变（董青） | 160 | 绿色 | 交流10kV | 在运 | 10kV董青线955 | 三元配电运维站 | 200
3688 | 兴义农贸市场2号公变 | 252 | 绿色 | 交流10kV | 在运 | 10kV高兴线 | 高镇配电运维站 | 315
3689 | 北斗坎安置房#3公变 | 160 | 绿色 | 交流10kV | 在运 | 10kV三双线958 | 三元配电运维站 | 200
3690 | 蔡家院子学校公变（有光伏） | 70.1884 | 黄色 | 交流10kV | 在运 | 10kV三梯线953 | 三元配电运维站 | 200 | -20.2584 | 110.07 |  | 0.10336
3691 | 沙湾路133号公变 | 252 | 绿色 | 交流10kV | 在运 | 10kV三龙线951 | 城区配电运检班 | 315
3692 | 生地嘴公变 | 40 | 绿色 | 交流10kV | 在运 | 10kV三梯线953 | 三元配电运维站 | 50
3693 | 瓦屋山管护站公变 | 40 | 绿色 | 交流10kV | 在运 | 10kV董青线955 | 三元配电运维站 | 50
3694 | 战斗村公变 | 80 | 绿色 | 交流10kV | 在运 | 10kV三双线958 | 三元配电运维站 | 100
3695 | 塘丫口公变（董青） | 40 | 绿色 | 交流10kV | 在运 | 10kV三双线958 | 三元配电运维站 | 50
3696 | 鸡鸭兔公变 | 128 | 绿色 | 交流10kV | 在运 | 10kV保塔线955 | 三元配电运维站 | 160
3697 | 舒三修理厂公变 | 320 | 绿色 | 交流10kV | 在运 | 10kV名新线941 | 名山配电运维站 | 400
3698 | 青龙五村2公变 | 80 | 绿色 | 交流10kV | 在运 | 10kV三双线958 | 三元配电运维站 | 100
3699 | 双龙观音岩公变 | 252 | 绿色 | 交流10kV | 在运 | 10kV三双线958 | 三元配电运维站 | 315
3700 | 干树坝公变 | 40 | 绿色 | 交流10kV | 在运 | 10kV保塔线955 | 三元配电运维站 | 50
3701 | 大石鼓公变 | 40 | 绿色 | 交流10kV | 在运 | 10kV董库线959 | 三元配电运维站 | 50
3702 | 文笔星公变（有光伏） | 16.1379 | 黄色 | 交流10kV | 在运 | 10kV董库线959 | 三元配电运维站 | 100 | -18.4979 | 82.36 |  | 0.18875
3703 | 胡家山公变 | 80 | 绿色 | 交流10kV | 在运 | 10kV保塔线955 | 三元配电运维站 | 100
3704 | 大院子公变 | 55 | 绿色 | 交流10kV | 在运 | 10kV保塔线955 | 三元配电运维站 | 100 |  |  | 25
3705 | 铁锁桥公变（有光伏） | 37.1107 | 黄色 | 交流10kV | 在运 | 10kV董库线959 | 三元配电运维站 | 100 | -17.1707 | 29.82 | 30.24 | 0.17521
3706 | 蜡烛塘公变 | 160 | 绿色 | 交流10kV | 在运 | 10kV董库线959 | 三元配电运维站 | 200
3707 | 糯谷冲公变（有光伏） | 60.6579 | 黄色 | 交流10kV | 在运 | 10kV董库线959 | 三元配电运维站 | 100 | -16.1579 | 35.5 |  | 0.16488
3708 | 丰收八队公变 | 80 | 绿色 | 交流10kV | 在运 | 10kV包亭线951 | 包鸾配电运维站 | 100
3709 | 大地坝公变（三罗） | 40 | 绿色 | 交流10kV | 在运 | 10kV三罗线952 | 三元配电运维站 | 50
3710 | 青龙卫生院公变 | 320 | 绿色 | 交流10kV | 在运 | 10kV董青线955 | 三元配电运维站 | 400
3711 | 长岭岗公变 | 80 | 绿色 | 交流10kV | 在运 | 10kV董青线955 | 三元配电运维站 | 100
3712 | 隆家坪公变 | 80 | 绿色 | 交流10kV | 在运 | 10kV董青线955 | 三元配电运维站 | 100
3713 | 龙井堡公变 | 80 | 绿色 | 交流10kV | 在运 | 10kV董青线955 | 三元配电运维站 | 100
3714 | 王耳大山公变 | 80 | 绿色 | 交流10kV | 在运 | 10kV董库线959 | 三元配电运维站 | 100
3715 | 马二街公变 | 320 | 绿色 | 交流10kV | 在运 | 10kV董青线955 | 三元配电运维站 | 400
3716 | 回龙湾公变(董青) | 40 | 绿色 | 交流10kV | 在运 | 10kV董青线955 | 三元配电运维站 | 50
3717 | 黄泥村光伏变 | 320 | 绿色 | 交流10kV | 在运 | 10kV董青线955 | 三元配电运维站 | 400
3718 | 钟家石板公变 | 40 | 绿色 | 交流10kV | 在运 | 10kV乌莲线959 | 三建配电运维站 | 50
3719 | 朱市坝公变 | 160 | 绿色 | 交流10kV | 在运 | 10kV董青线955 | 三元配电运维站 | 200
3720 | 母猪石坝公变 | 51.6 | 绿色 | 交流10kV | 在运 | 10kV董库线959 | 三元配电运维站 | 100 |  |  | 28.4
3721 | 顶丘公变 | 160 | 绿色 | 交流10kV | 在运 | 10kV董五线960 | 三元配电运维站 | 200
3722 | 秦吉祥公变 | 320 | 绿色 | 交流10kV | 在运 | 10kV高金线 | 高镇配电运维站 | 400
3723 | 燃气公变 | 320 | 绿色 | 交流10kV | 在运 | 10kV高金线 | 高镇配电运维站 | 400
3724 | 张家山公变 | 40 | 绿色 | 交流10kV | 在运 | 10kV暨面线 954 | 龙河配电运维站 | 50
3725 | 邱小容公变 | 252 | 绿色 | 交流10kV | 在运 | 10kV周茶线951 | 龙河配电运维站 | 315
3726 | 牛栏坝公变 | 40 | 绿色 | 交流10kV | 在运 | 10kV暨面线 954 | 龙河配电运维站 | 50
3727 | 文庙公变 | 80 | 绿色 | 交流10kV | 在运 | 10kV暨崇线956 | 龙河配电运维站 | 100
3728 | 古家崖#1公变 | 160 | 绿色 | 交流10kV | 在运 | 10kV暨崇线956 | 龙河配电运维站 | 200
3729 | 大地堡公变公变 | 80 | 绿色 | 交流10kV | 在运 | 10kV乌莲线959 | 三建配电运维站 | 100
3730 | 罗家场镇公变 | 128 | 绿色 | 交流10kV | 在运 | 10kV三罗线952 | 三元配电运维站 | 160
3731 | 杉树湾公变柱上变 | 9.35 | 绿色 | 交流10kV | 在运 | 10kV社黎线958 | 社坛配电运维站 | 200 |  | 30 | 120.65
3732 | 何家湾公变（有光伏） | -5.7458 | 黄色 | 交流10kV | 在运 | 10kV社黎线958 | 社坛配电运维站 | 100 | -27.8542 | 74.55 | 39.05 | 0.28423
3733 | 白水河公变 | 80 | 绿色 | 交流10kV | 在运 | 10kV湛角线962 | 包鸾配电运维站 | 100
3734 | 周公坝公变住上变 | 80 | 绿色 | 交流10kV | 在运 | 10kV社黎线958 | 社坛配电运维站 | 100
3735 | 秦家湾公变（三罗） | 80 | 绿色 | 交流10kV | 在运 | 10kV三罗线952 | 三元配电运维站 | 100
3736 | 桐子坡公变 | 40 | 绿色 | 交流10kV | 在运 | 10kV三仁线957 | 三元配电运维站 | 50
3737 | 上石板公变 | 80 | 绿色 | 交流10kV | 在运 | 10kV三古线955 | 三元配电运维站 | 100
3738 | 羊耳溪公变柱上变 | 80 | 绿色 | 交流10kV | 在运 | 10kV社黎线958 | 社坛配电运维站 | 100
3739 | 坝脚#1公变 | 252 | 绿色 | 交流10kV | 在运 | 10kV周茶线951 | 龙河配电运维站 | 315
3740 | 枫木园#1公变 | 80 | 绿色 | 交流10kV | 在运 | 10kV周茶线951 | 龙河配电运维站 | 100
3741 | 移民#15公变 | 252 | 绿色 | 交流10kV | 在运 | 10kV 丰园二964 | 城区配电运检班 | 315
3742 | 移民#11公变 | 320 | 绿色 | 交流10kV | 在运 | 10kV 丰园二964 | 城区配电运检班 | 400
3743 | 老龙洞公变 | 80 | 绿色 | 交流10kV | 在运 | 10kV包亭线951 | 包鸾配电运维站 | 100
3744 | 坝脚公变(有光伏) | 157.6732 | 黄色 | 交流10kV | 在运 | 10kV周茶线951 | 龙河配电运维站 | 200 | -23.6732 | 26 |  | 0.12078
3745 | 大塘子公变（周茶） | 2.2 | 绿色 | 交流10kV | 在运 | 10kV周茶线951 | 龙河配电运维站 | 50 |  |  | 37.8
3746 | 大石片台区柱上变 | 80 | 绿色 | 交流10kV | 在运 | 10kV社崇线952 | 社坛配电运维站 | 100
3747 | 丰二中住宿公变 | 252 | 绿色 | 交流10kV | 在运 | 10kV高金线 | 高镇配电运维站 | 315
3748 | 三角秋公变 | 40 | 绿色 | 交流10kV | 在运 | 10kV高楠线 | 高镇配电运维站 | 50
3749 | 高楠线上湾公变(有光伏) | 15.6333 | 黄色 | 交流10kV | 在运 | 10kV高楠线 | 高镇配电运维站 | 30 | -18.4233 | 26.79 |  | 0.62664
3750 | 革命村2#公变 | 80 | 绿色 | 交流10kV | 在运 | 10kV高兴线 | 高镇配电运维站 | 100
3751 | 白木桩公变 | 24 | 绿色 | 交流10kV | 在运 | 10kV高楠线 | 高镇配电运维站 | 30
3752 | 万家沟公变 | 40 | 绿色 | 交流10kV | 在运 | 10kV高楠线 | 高镇配电运维站 | 50
3753 | 下湾台区公变 | 16.09 | 绿色 | 交流10kV | 在运 | 10kV高楠线 | 高镇配电运维站 | 100 |  |  | 63.91
3754 | 高1村公变(有光伏) | 80.7963 | 黄色 | 交流10kV | 在运 | 10kV高楠线 | 高镇配电运维站 | 200 | -24.5663 | 35.91 | 67.86 | 0.12534
3755 | 龙孔4村公变 | 18.7 | 绿色 | 交流10kV | 在运 | 10kV高楠线 | 高镇配电运维站 | 50 |  |  | 21.3
3756 | 新湾公变 | 252 | 绿色 | 交流10kV | 在运 | 10kV高楠线 | 高镇配电运维站 | 315
3757 | 大竹林公变（高楠线） | 160 | 绿色 | 交流10kV | 在运 | 10kV高楠线 | 高镇配电运维站 | 200
3758 | 龙孔政府公变 | 320 | 绿色 | 交流10kV | 在运 | 10kV高楠线 | 高镇配电运维站 | 400
3759 | 熟田冲台区公变 | 80 | 绿色 | 交流10kV | 在运 | 10kV高太线 | 高镇配电运维站 | 100
3760 | 映月湖台区公变 | 252 | 绿色 | 交流10kV | 在运 | 10kV高太线 | 高镇配电运维站 | 315
3761 | 碗豆梁公变 | 64 | 绿色 | 交流10kV | 在运 | 10kV高楠线 | 高镇配电运维站 | 80
3762 | 多竹溪公变(有光伏) | 315.5769 | 黄色 | 交流10kV | 在运 | 10kV高楠线 | 高镇配电运维站 | 400 | -31.3269 | 35.75 |  | 0.079916
3763 | 羊叫石堂公变(有光伏) | 35.3541 | 黄色 | 交流10kV | 在运 | 10kV高楠线 | 高镇配电运维站 | 50 | -15.9691 | 20.615 |  | 0.3259
3764 | 石山子公变 | 64 | 绿色 | 交流10kV | 在运 | 10kV高楠线 | 高镇配电运维站 | 80
3765 | 龙家湾公变 | 80 | 绿色 | 交流10kV | 在运 | 10kV高楠线 | 高镇配电运维站 | 100
3766 | 龙孔敬老院公变（有光伏） | 198.4695 | 黄色 | 交流10kV | 在运 | 10kV高楠线 | 高镇配电运维站 | 315 | -39.7895 | 93.32 |  | 0.12889
3767 | 王篙湾公变 | 40 | 绿色 | 交流10kV | 在运 | 10kV高楠线 | 高镇配电运维站 | 50
3768 | 南坊路公变（有光伏） | 114.5036 | 黄色 | 交流10kV | 在运 | 10kV高楠线 | 高镇配电运维站 | 315 | -0.5036 | 78 | 60 | 0.0016314
3769 | 红庙村委#2公变 | 54.8 | 绿色 | 交流10kV | 在运 | 10kV十白线956 | 名山配电运维站 | 100 |  |  | 25.2
3770 | 古儿坡（接龙8村）变压器 | 40 | 绿色 | 交流10kV | 在运 | 10kV三古线955 | 社坛配电运维站 | 50
3771 | 小脚石垭口(接龙7村)变压器 | 80 | 绿色 | 交流10kV | 在运 | 10kV三古线955 | 社坛配电运维站 | 100
3772 | 超限公变 | 80 | 绿色 | 交流10kV | 在运 | 10kV包亭线951 | 包鸾配电运维站 | 100
3773 | 吆磨嶺公变 | 252 | 绿色 | 交流10kV | 在运 | 10kV三罗线952 | 三元配电运维站 | 315
3774 | 熊家院子公变 | 252 | 绿色 | 交流10kV | 在运 | 10kV三汇线958 | 城区配电运检班 | 315
3775 | 高速路安置点2#公变 | 252 | 绿色 | 交流10kV | 在运 | 10kV三汇线958 | 城区配电运检班 | 315
3776 | 胜利居民点公变 | 217 | 绿色 | 交流10kV | 在运 | 10kV三汇线958 | 城区配电运检班 | 315 |  |  | 35
3777 | 丰顶公变 | 113.9386 | 黄色 | 交流10kV | 在运 | 10kV三汇线958 | 城区配电运检班 | 200 | -31.9386 | 50 | 28 | 0.16295
3778 | 孙田湾公变 | 80 | 绿色 | 交流10kV | 在运 | 10kV三汇线958 | 城区配电运检班 | 100
3779 | 黄角湾公变 | 40 | 绿色 | 交流10kV | 在运 | 10kV三汇线958 | 城区配电运检班 | 50
3780 | 青龙1#公变 | 160 | 绿色 | 交流10kV | 在运 | 10kV三汇线958 | 城区配电运检班 | 200
3781 | 李子坪公变 | 76.7711 | 黄色 | 交流10kV | 在运 | 10kV三汇线958 | 城区配电运检班 | 100 | -22.1711 | 25.4 |  | 0.22624
3782 | 十字大路边公变 | 80 | 绿色 | 交流10kV | 在运 | 10kV十砖线954 | 名山配电运维站 | 100
3783 | 树林堡#1公变 | 252 | 绿色 | 交流10kV | 在运 | 10kV周太线952 | 龙河配电运维站 | 315
3784 | 高场线农商行公变 | 320 | 绿色 | 交流10kV | 在运 | 10kV高场线 | 高镇配电运维站 | 400
3785 | 太平上场口公变（有光伏） | 100.915 | 绿色 | 交流10kV | 在运 | 10kV周太线952 | 龙河配电运维站 | 315 |  | 48.65 | 102.435
3786 | 上院子公变 | 40 | 绿色 | 交流10kV | 在运 | 10kV乌莲线959 | 三建配电运维站 | 50
3787 | 桥上公变（大竹林） | 40 | 绿色 | 交流10kV | 在运 | 10kV湖黄线958 | 三建配电运维站 | 50
3788 | 思毛坪公变 | 80 | 绿色 | 交流10kV | 在运 | 10kV湖黄线958 | 三建配电运维站 | 100
3789 | 坝子公变 | 64 | 绿色 | 交流10kV | 在运 | 10kV湖黄线958 | 三建配电运维站 | 80
3790 | 后头湾公变 | 320 | 绿色 | 交流10kV | 在运 | 10kV十砖线954 | 名山配电运维站 | 400
3791 | 九根树公变 | 40 | 绿色 | 交流10kV | 在运 | 10kV湖黄线958 | 三建配电运维站 | 50
3792 | 地坝子公变 | 80 | 绿色 | 交流10kV | 在运 | 10kV十砖线954 | 名山配电运维站 | 100
3793 | 盘教院子公变 | 80 | 绿色 | 交流10kV | 在运 | 10kV十砖线954 | 名山配电运维站 | 100
3794 | 岩嘴公变 | 59.05 | 绿色 | 交流10kV | 在运 | 10kV十砖线954 | 名山配电运维站 | 100 |  |  | 20.95
3795 | 石匠湾公变 | 80 | 绿色 | 交流10kV | 在运 | 10kV十砖线954 | 名山配电运维站 | 100
3796 | 大楼脚#4（方家坪）公变（有光伏） | 23.0149 | 黄色 | 交流10kV | 在运 | 10kV十砖线954 | 名山配电运维站 | 50 | -8.5749 | 25.56 |  | 0.175
3797 | 大楼脚#2（杨教巷子）公变 | 160 | 绿色 | 交流10kV | 在运 | 10kV十砖线954 | 名山配电运维站 | 200
3798 | 便民服务站公变 | 80 | 绿色 | 交流10kV | 在运 | 10kV十砖线954 | 名山配电运维站 | 100
3799 | 树人文庙路56号公变 | 320 | 绿色 | 交流10kV | 在运 | 10kV十砖线954 | 名山配电运维站 | 400
3800 | 万寿桥求雨堡公变 | 80 | 绿色 | 交流10kV | 在运 | 10kV十砖线954 | 名山配电运维站 | 100
3801 | 小垭口公变 | 80 | 绿色 | 交流10kV | 在运 | 10kV十砖线954 | 名山配电运维站 | 100
3802 | 树人中学门口公变 | 252 | 绿色 | 交流10kV | 在运 | 10kV十砖线954 | 名山配电运维站 | 315
3803 | 旭东公变 | 80 | 绿色 | 交流10kV | 在运 | 10kV十砖线954 | 名山配电运维站 | 100
3804 | 石合#2（5队）公变 | 40 | 绿色 | 交流10kV | 在运 | 10kV十砖线954 | 名山配电运维站 | 50
3805 | 树人马堰沟公变 | 320 | 绿色 | 交流10kV | 在运 | 10kV十砖线954 | 名山配电运维站 | 400
3806 | 五星（敖家坝）公变 | 128 | 绿色 | 交流10kV | 在运 | 10kV十砖线954 | 名山配电运维站 | 160
3807 | 林峰鱼塘公变 | 80 | 绿色 | 交流10kV | 在运 | 10kV乌莲线959 | 三建配电运维站 | 100
3808 | 王胜利公变 | 252 | 绿色 | 交流10kV | 在运 | 10kV乌莲线959 | 三建配电运维站 | 315
3809 | 老屋嘴公变 | 80 | 绿色 | 交流10kV | 在运 | 10kV暨建线957 | 三建配电运维站 | 100
3810 | 工农村公变 | 80 | 绿色 | 交流10kV | 在运 | 10kV十砖线954 | 名山配电运维站 | 100
3811 | 刘教院子公变 | 320 | 绿色 | 交流10kV | 在运 | 10kV十砖线954 | 名山配电运维站 | 400
3812 | 树人操场坝公变（有光伏） | 138.6599 | 黄色 | 交流10kV | 在运 | 10kV十砖线954 | 名山配电运维站 | 315 | -0.9699 | 60.35 | 53.96 | 0.0031419
3813 | 铧头嘴公变 | 160 | 绿色 | 交流10kV | 在运 | 10kV十砖线954 | 名山配电运维站 | 200
3814 | 联丰1#公变 | 80 | 绿色 | 交流10kV | 在运 | 10kV十砖线954 | 名山配电运维站 | 100
3815 | 石合公变（有光伏） | 108.0397 | 黄色 | 交流10kV | 在运 | 10kV十砖线954 | 名山配电运维站 | 200 | -24.2947 | 33.655 | 42.6 | 0.12395
3816 | 大楼脚#1(刘教院子)公变 | 40 | 绿色 | 交流10kV | 在运 | 10kV十砖线954 | 名山配电运维站 | 50
3817 | 向家沟公变 | 80 | 绿色 | 交流10kV | 在运 | 10kV十砖线954 | 名山配电运维站 | 100
3818 | 五洞桥公变 | 80 | 绿色 | 交流10kV | 在运 | 10kV十砖线954 | 名山配电运维站 | 100
3819 | 十字冉教公变 | 80 | 绿色 | 交流10kV | 在运 | 10kV十砖线954 | 名山配电运维站 | 100
3820 | 树人祠堂公变 | 160 | 绿色 | 交流10kV | 在运 | 10kV十砖线954 | 名山配电运维站 | 200
3821 | 滑石板台区柱公变 | 40 | 绿色 | 交流10kV | 在运 | 10kV十砖线954 | 名山配电运维站 | 50
3822 | 庙坪公变 | 40 | 绿色 | 交流10kV | 在运 | 10kV三汇线958 | 城区配电运检班 | 50
3823 | 心湾公变 | 80 | 绿色 | 交流10kV | 在运 | 10kV三仁线957 | 三元配电运维站 | 100
3824 | 长坡公变 | 252 | 绿色 | 交流10kV | 在运 | 10kV白虎线962 | 名山配电运维站 | 315
3825 | 瓦厂丫口公变（有光伏） | 40.5209 | 黄色 | 交流10kV | 在运 | 10kV白虎线962 | 名山配电运维站 | 100 | -32.2309 | 71.71 |  | 0.32889
3826 | 凤凰湾公变 | 40 | 绿色 | 交流10kV | 在运 | 10kV白虎线962 | 名山配电运维站 | 50
3827 | 白果树丫口公变 | 40 | 绿色 | 交流10kV | 在运 | 10kV白虎线962 | 名山配电运维站 | 50
3828 | 香岩（王家湾）公变 | 160 | 绿色 | 交流10kV | 在运 | 10kV白虎线962 | 名山配电运维站 | 200
3829 | 沙坝公变（虎威） | 80 | 绿色 | 交流10kV | 在运 | 10kV白虎线962 | 名山配电运维站 | 100
3830 | 石船公变 | 80 | 绿色 | 交流10kV | 在运 | 10kV白虎线962 | 名山配电运维站 | 100
3831 | 虎威客运站公变 | 160 | 绿色 | 交流10kV | 在运 | 10kV白虎线962 | 名山配电运维站 | 200
3832 | 大地坪公变（有光伏） | 35.98 | 绿色 | 交流10kV | 在运 | 10kV白虎线962 | 名山配电运维站 | 100 |  | 22.01 | 22.01
3833 | 大石堡公变 | 80 | 绿色 | 交流10kV | 在运 | 10kV白虎线962 | 名山配电运维站 | 100
3834 | 虎威农贸市场公变 | 252 | 绿色 | 交流10kV | 在运 | 10kV白虎线962 | 名山配电运维站 | 315
3835 | 保管室公变（白虎线） | 40 | 绿色 | 交流10kV | 在运 | 10kV白虎线962 | 名山配电运维站 | 50
3836 | 莲花石公变 | 40 | 绿色 | 交流10kV | 在运 | 10kV三双线958 | 三元配电运维站 | 50
3837 | 栗子场镇公变 | 237 | 绿色 | 交流10kV | 在运 | 10kV暨栗线953 | 龙河配电运维站 | 315 |  | 15
3838 | 雷家坝公变 | 80 | 绿色 | 交流10kV | 在运 | 10kV暨栗线953 | 龙河配电运维站 | 100
3839 | 黄龙公变 | 80 | 绿色 | 交流10kV | 在运 | 10kV暨栗线953 | 龙河配电运维站 | 100
3840 | 磨转田公变 | 80 | 绿色 | 交流10kV | 在运 | 10kV暨栗线953 | 龙河配电运维站 | 100
3841 | 廖教公变 | 40 | 绿色 | 交流10kV | 在运 | 10kV暨栗线953 | 龙河配电运维站 | 50
3842 | 双石公变(有光伏) | 90.0001 | 黄色 | 交流10kV | 在运 | 10kV暨栗线953 | 龙河配电运维站 | 200 | -33.1251 | 68.75 | 34.375 | 0.16901
3843 | 栗子场镇#2公变 | 252 | 绿色 | 交流10kV | 在运 | 10kV暨栗线953 | 龙河配电运维站 | 315
3844 | 大榜公变（暨栗） | 40 | 绿色 | 交流10kV | 在运 | 10kV暨栗线953 | 龙河配电运维站 | 50
3845 | 居民点#2公变 | 252 | 绿色 | 交流10kV | 在运 | 10kV暨栗线953 | 龙河配电运维站 | 315
3846 | 加油站1#公变 | 320 | 绿色 | 交流10kV | 在运 | 10kV湛东线968 | 包鸾配电运维站 | 400
3847 | 水库安置点公变 | 80 | 绿色 | 交流10kV | 在运 | 10kV湛东线968 | 包鸾配电运维站 | 100
3848 | 三丫口公变（有光伏） | 139 | 绿色 | 交流10kV | 在运 | 10kV湛角线962 | 包鸾配电运维站 | 200 |  | 21
3849 | 名山小区5组公变 | 252 | 绿色 | 交流10kV | 在运 | 10kV三秀东线962 | 城区配电运检班 | 315
3850 | 仙家公司公变 | 320 | 绿色 | 交流10kV | 在运 | 10kV三秀东线962 | 城区配电运检班 | 400
3851 | 滨江西路1#公变 | 252 | 绿色 | 交流10kV | 在运 | 10kV三秀东线962 | 城区配电运检班 | 315
3852 | 联华超市对面1#公变 | 252 | 绿色 | 交流10kV | 在运 | 10kV三新线955 | 城区配电运检班 | 315
3853 | 大屋公变 | 80 | 绿色 | 交流10kV | 在运 | 10kV十开线953 | 名山配电运维站 | 100
3854 | 石板水公变 | 64 | 绿色 | 交流10kV | 在运 | 10kV暨建线957 | 三建配电运维站 | 80
3855 | 学堂#3（8队）公变 | 64 | 绿色 | 交流10kV | 在运 | 10kV白红线963 | 名山配电运维站 | 80
3856 | 红岩#1公变（有光伏） | 18.5283 | 黄色 | 交流10kV | 在运 | 10kV白红线963 | 名山配电运维站 | 315 | -17.6283 | 174.6 | 76.5 | 0.057105
3857 | 华家山变压器 | 40 | 绿色 | 交流10kV | 在运 | 10kV社崇线952 | 社坛配电运维站 | 50
3858 | 冯湾公变柱上变 | 40 | 绿色 | 交流10kV | 在运 | 10kV三古线955 | 社坛配电运维站 | 50
3859 | 梨树湾（接龙7村）公变柱上变 | 5.92 | 绿色 | 交流10kV | 在运 | 10kV三古线955 | 社坛配电运维站 | 50 |  |  | 34.08
3860 | 庙坡收费室1#公变 | 252 | 绿色 | 交流10kV | 在运 | 10kV三福线959 | 城区配电运检班 | 315
3861 | 第一建筑公司宿舍#1公变 | 252 | 绿色 | 交流10kV | 在运 | 10kV三福线959 | 城区配电运检班 | 315
3862 | 中医院住宿2#柱上变压器 | 252 | 绿色 | 交流10kV | 在运 | 10kV三福线959 | 城区配电运检班 | 315
3863 | 董家后湾公变 | 80 | 绿色 | 交流10kV | 在运 | 10kV董培线956 | 三元配电运维站 | 100
3864 | 糖酒公司公变 | 252 | 绿色 | 交流10kV | 在运 | 10kV高祥线 | 高镇配电运维站 | 315
3865 | 二中移民公变 | 320 | 绿色 | 交流10kV | 在运 | 10kV高金线 | 高镇配电运维站 | 400
3866 | 杠上公变 | 80 | 绿色 | 交流10kV | 在运 | 10kV周大线955 | 龙河配电运维站 | 100
3867 | 大茶元公变 | 16 | 绿色 | 交流10kV | 在运 | 10kV周大线955 | 龙河配电运维站 | 20
3868 | 冒水眼公变(有光伏) | 26.7444 | 黄色 | 交流10kV | 在运 | 10kV周大线955 | 龙河配电运维站 | 200 | -40.8944 | 105.825 | 68.325 | 0.20864
3869 | 秦亚平公变 | 320 | 绿色 | 交流10kV | 在运 | 10kV高祥线 | 高镇配电运维站 | 400
3870 | 高明洁台区公变 | 320 | 绿色 | 交流10kV | 在运 | 10kV高祥线 | 高镇配电运维站 | 400
3871 | 谭顺洪公变 | 320 | 绿色 | 交流10kV | 在运 | 10kV高滨线 | 高镇配电运维站 | 400
3872 | 花园街84号公变 | 320 | 绿色 | 交流10kV | 在运 | 10kV名新线941 | 名山配电运维站 | 400
3873 | 长坝田#2公变 | 108.88 | 绿色 | 交流10kV | 在运 | 10kV名新线941 | 名山配电运维站 | 200 |  |  | 51.12
3874 | 滨河花园一公变 | 252 | 绿色 | 交流10kV | 在运 | 10kV三场线951 | 三元配电运维站 | 315
3875 | 雪玉路居委5#公变 | 252 | 绿色 | 交流10kV | 在运 | 10kV三花线965 | 城区配电运检班 | 315
3876 | 罗洪洞公变 | 64 | 绿色 | 交流10kV | 在运 | 10kV周太线952 | 龙河配电运维站 | 80
3877 | 高家院子公变 | 80 | 绿色 | 交流10kV | 在运 | 10kV周中线957 | 龙河配电运维站 | 100
3878 | 香塘公变 | 64 | 绿色 | 交流10kV | 在运 | 10kV周中线957 | 龙河配电运维站 | 80
3879 | 后坝公变 | 214.47 | 绿色 | 交流10kV | 在运 | 10kV周中线957 | 龙河配电运维站 | 315 |  |  | 37.53
3880 | 杉树坝公变 | 122.535 | 绿色 | 交流10kV | 在运 | 10kV周中线957 | 龙河配电运维站 | 200 |  |  | 37.465
3881 | 俊羽一公变 | 252 | 绿色 | 交流10kV | 在运 | 10kV周中线957 | 龙河配电运维站 | 315
3882 | 茶林沟公变 | 24 | 绿色 | 交流10kV | 在运 | 10kV周中线957 | 龙河配电运维站 | 30
3883 | 杨柳池公变 | 40 | 绿色 | 交流10kV | 在运 | 10kV周中线957 | 龙河配电运维站 | 50
3884 | 王教坪公变 | 80 | 绿色 | 交流10kV | 在运 | 10kV周中线957 | 龙河配电运维站 | 100
3885 | 加担湾公变 | 80 | 绿色 | 交流10kV | 在运 | 10kV周中线957 | 龙河配电运维站 | 100
3886 | 田家湾公变 | 40 | 绿色 | 交流10kV | 在运 | 10kV周太线952 | 龙河配电运维站 | 50
3887 | 泥二湾公变 | 40 | 绿色 | 交流10kV | 在运 | 10kV周太线952 | 龙河配电运维站 | 50
3888 | 曾家湾公变 | 80 | 绿色 | 交流10kV | 在运 | 10kV周太线952 | 龙河配电运维站 | 100
3889 | 双流坝护林点公变 | 40 | 绿色 | 交流10kV | 在运 | 10kV周太线952 | 龙河配电运维站 | 50
3890 | 油菜湾护林点公变 | 40 | 绿色 | 交流10kV | 在运 | 10kV周太线952 | 龙河配电运维站 | 50
3891 | 张家山公变（暨池） | 80 | 绿色 | 交流10kV | 在运 | 10kV暨池线 955 | 龙河配电运维站 | 100
3892 | 供销广场公变 | 252 | 绿色 | 交流10kV | 在运 | 10kV高场线 | 高镇配电运维站 | 315
3893 | 柿子路公变 | 320 | 绿色 | 交流10kV | 在运 | 10kV高滨线 | 高镇配电运维站 | 400
3894 | 孔蓉丽公变 | 320 | 绿色 | 交流10kV | 在运 | 10kV高滨线 | 高镇配电运维站 | 400
3895 | 高镇供电所1公变 | 300 | 绿色 | 交流10kV | 在运 | 10kV高金线 | 高镇配电运维站 | 400 |  | 20
3896 | 红砖厂公变 | 252 | 绿色 | 交流10kV | 在运 | 10kV高祥线 | 高镇配电运维站 | 315
3897 | 能坎公变 | 80 | 绿色 | 交流10kV | 在运 | 10kV周大线955 | 龙河配电运维站 | 100
3898 | 小弯子公变 | 80 | 绿色 | 交流10kV | 在运 | 10kV十砖线954 | 名山配电运维站 | 100
3899 | 高上湾公变 | 80 | 绿色 | 交流10kV | 在运 | 10kV十砖线954 | 名山配电运维站 | 100
3900 | 左家渡公变 | 40 | 绿色 | 交流10kV | 在运 | 10kV十砖线954 | 名山配电运维站 | 50
3901 | 嘴上公变 | 80 | 绿色 | 交流10kV | 在运 | 10kV十开线953 | 名山配电运维站 | 100
3902 | 土地岭公变（湛场线） | 40 | 绿色 | 交流10kV | 在运 | 10kV湛场线965 | 包鸾配电运维站 | 50
3903 | 文家坝公变 | 40 | 绿色 | 交流10kV | 在运 | 10kV包亭线951 | 包鸾配电运维站 | 50
3904 | 白泥凼3#公变 | 64 | 绿色 | 交流10kV | 在运 | 10kV包亭线951 | 包鸾配电运维站 | 80
3905 | 刘家沟公变 | 80 | 绿色 | 交流10kV | 在运 | 10kV高建线 | 高镇配电运维站 | 100
3906 | 雪玉路767#公变 | 252 | 绿色 | 交流10kV | 在运 | 10kV三自线964 | 城区配电运检班 | 315
3907 | 大池6村公变 | 64 | 绿色 | 交流10kV | 在运 | 10kV高建线 | 高镇配电运维站 | 80
3908 | 植物油厂3#公变 | 320 | 绿色 | 交流10kV | 在运 | 10kV三新线955 | 城区配电运检班 | 400
3909 | 肉联厂7号公变 | 320 | 绿色 | 交流10kV | 在运 | 10kV三新线955 | 城区配电运检班 | 400
3910 | 玻璃厂公变 | 200 | 绿色 | 交流10kV | 在运 | 10kV名新线941 | 名山配电运维站 | 250
3911 | 东作门#2公变 | 252 | 绿色 | 交流10kV | 在运 | 10kV名新线941 | 名山配电运维站 | 315
3912 | 大地公变（三梯） | 40 | 绿色 | 交流10kV | 在运 | 10kV三梯线953 | 三元配电运维站 | 50
3913 | 小羊冲公变 | 80 | 绿色 | 交流10kV | 在运 | 10kV十白线956 | 名山配电运维站 | 100
3914 | 庙二堡公变 | 40 | 绿色 | 交流10kV | 在运 | 10kV董库线959 | 三元配电运维站 | 50
3915 | 鱼剑滩公变 | 24 | 绿色 | 交流10kV | 在运 | 10kV董库线959 | 三元配电运维站 | 30
3916 | 和平公变(董库线) | 44.045 | 绿色 | 交流10kV | 在运 | 10kV董库线959 | 三元配电运维站 | 100 |  |  | 35.955
3917 | 棉花冲公变 | 64 | 绿色 | 交流10kV | 在运 | 10kV董库线959 | 三元配电运维站 | 80
3918 | 四角楼一公变 | 40 | 绿色 | 交流10kV | 在运 | 10kV董库线959 | 三元配电运维站 | 50
3919 | 高坝公变 | 252 | 绿色 | 交流10kV | 在运 | 10kV董青线955 | 三元配电运维站 | 315
3920 | 学堂湾公变（三梯） | 320 | 绿色 | 交流10kV | 在运 | 10kV三场线951 | 三元配电运维站 | 400
3921 | 上坝公变（三双）（有光伏） | 22.4079 | 黄色 | 交流10kV | 在运 | 10kV保塔线955 | 三元配电运维站 | 80 | -28.4079 | 35 | 35 | 0.36235
3922 | 七村深鸡沟公变 | 80 | 绿色 | 交流10kV | 在运 | 10kV董青线955 | 三元配电运维站 | 100
3923 | 朱家嘴公变(董青) | 24 | 绿色 | 交流10kV | 在运 | 10kV董青线955 | 三元配电运维站 | 30
3924 | 菜市场公变（董场） | 200 | 绿色 | 交流10kV | 在运 | 10kV董场线958 | 三元配电运维站 | 250
3925 | 水口公变（有光伏） | 60.0995 | 红色 | 交流10kV | 在运 | 10kV董青线955 | 三元配电运维站 | 50 | -45.7245 | 25.625 |  | 0.93315
3926 | 断壁梁公变 | 252 | 绿色 | 交流10kV | 在运 | 10kV三许线956 | 三元配电运维站 | 315
3927 | 飞龙洞公变 | 80 | 绿色 | 交流10kV | 在运 | 10kV董五线960 | 三元配电运维站 | 100
3928 | 罗家湾公变 | 64 | 绿色 | 交流10kV | 在运 | 10kV董培线956 | 三元配电运维站 | 80
3929 | 青龙五谷公变 | 80 | 绿色 | 交流10kV | 在运 | 10kV董青线955 | 三元配电运维站 | 100
3930 | 草冲子公变（有光伏） | 34.0614 | 黄色 | 交流10kV | 在运 | 10kV三梯线953 | 三元配电运维站 | 50 | -22.4614 | 28.4 |  | 0.4584
3931 | 南家湾公变 | 160 | 绿色 | 交流10kV | 在运 | 10kV董增线954 | 三元配电运维站 | 200
3932 | 陈叫嘴公变 | 40 | 绿色 | 交流10kV | 在运 | 10kV三梯线953 | 三元配电运维站 | 50
3933 | 张家沟1公变变压器 | 40 | 绿色 | 交流10kV | 在运 | 10kV董培线956 | 三元配电运维站 | 50
3934 | 跃进桥公变 | 80 | 绿色 | 交流10kV | 在运 | 10kV三双线958 | 三元配电运维站 | 100
3935 | 王家嘴公变 | 24 | 绿色 | 交流10kV | 在运 | 10kV董青线955 | 三元配电运维站 | 30
3936 | 猪圈门公变 | 80 | 绿色 | 交流10kV | 在运 | 10kV董培线956 | 三元配电运维站 | 100
3937 | 长门杆公变 | 160 | 绿色 | 交流10kV | 在运 | 10kV董培线956 | 三元配电运维站 | 200
3938 | 刘家丫口公变 | 24 | 绿色 | 交流10kV | 在运 | 10kV董培线956 | 三元配电运维站 | 30
3939 | 彭家沟公变 | 40 | 绿色 | 交流10kV | 在运 | 10kV保塔线955 | 三元配电运维站 | 50
3940 | 七村井场公变 | 40 | 绿色 | 交流10kV | 在运 | 10kV董青线955 | 三元配电运维站 | 50
3941 | 晒谷坝1公变（有光伏） | 47.245 | 黄色 | 交流10kV | 在运 | 10kV董培线956 | 三元配电运维站 | 200 | -21.425 | 134.18 |  | 0.10931
3942 | 永丰公变 | 80 | 绿色 | 交流10kV | 在运 | 10kV保塔线955 | 三元配电运维站 | 100
3943 | 王家岩二公变变压器 | 0.95 | 绿色 | 交流10kV | 在运 | 10kV董培线956 | 三元配电运维站 | 50 |  |  | 39.05
3944 | 老院子公变（董增） | 80 | 绿色 | 交流10kV | 在运 | 10kV董增线954 | 三元配电运维站 | 100
3945 | 康居公变 | 320 | 绿色 | 交流10kV | 在运 | 10kV董场线958 | 三元配电运维站 | 400
3946 | 塘丫口公变公变 | 29.415 | 绿色 | 交流10kV | 在运 | 10kV三梯线953 | 三元配电运维站 | 100 |  |  | 50.585
3947 | 上万家湾公变 | 80 | 绿色 | 交流10kV | 在运 | 10kV董增线954 | 三元配电运维站 | 100
3948 | 雪神滩公变 | 24 | 绿色 | 交流10kV | 在运 | 10kV董五线960 | 三元配电运维站 | 30
3949 | 新世纪学校4#公变 | 320 | 绿色 | 交流10kV | 在运 | 10kV三自线964 | 城区配电运检班 | 400
3950 | 梁子公变 | 40 | 绿色 | 交流10kV | 在运 | 10kV社崇线952 | 社坛配电运维站 | 50
3951 | 柏林公变（湖黄）（有光伏） | 26.9879 | 黄色 | 交流10kV | 在运 | 10kV湖黄线958 | 三建配电运维站 | 80 | -15.9379 | 21 | 31.95 | 0.20329
3952 | 兴丰1#公变（有光伏） | 135.9435 | 黄色 | 交流10kV | 在运 | 10kV乌莲线959 | 三建配电运维站 | 200 | -25.8185 | 49.875 |  | 0.13173
3953 | 梁磉磴公变柱上变 | 40 | 绿色 | 交流10kV | 在运 | 10kV三古线955 | 社坛配电运维站 | 50
3954 | 长梗子公变 | 40 | 绿色 | 交流10kV | 在运 | 10kV湖黄线958 | 三建配电运维站 | 50
3955 | 蔡森坝公变 | 80 | 绿色 | 交流10kV | 在运 | 10kV暨建线957 | 三建配电运维站 | 100
3956 | 和平2队公变 | 80 | 绿色 | 交流10kV | 在运 | 10kV乌莲线959 | 三建配电运维站 | 100
3957 | 九重天公变 | 160 | 绿色 | 交流10kV | 在运 | 10kV乌安线960 | 三建配电运维站 | 200
3958 | 金山子公变 | 160 | 绿色 | 交流10kV | 在运 | 10kV湖黄线958 | 三建配电运维站 | 200
3959 | 烟厂公变柱上变 | 80 | 绿色 | 交流10kV | 在运 | 10kV社崇线952 | 社坛配电运维站 | 100
3960 | 高教公变（乌莲） | 40 | 绿色 | 交流10kV | 在运 | 10kV乌莲线959 | 三建配电运维站 | 50
3961 | 韭菜叶公变 | 160 | 绿色 | 交流10kV | 在运 | 10kV乌莲线959 | 三建配电运维站 | 200
3962 | 大堡场新新家园公变 | 101.32 | 绿色 | 交流10kV | 在运 | 10kV社黎线958 | 社坛配电运维站 | 400 |  |  | 218.68
3963 | 上后冲公变柱上变 | 80 | 绿色 | 交流10kV | 在运 | 10kV社崇线952 | 社坛配电运维站 | 100
3964 | 沙坪公变（有光伏） | 81.1628 | 黄色 | 交流10kV | 在运 | 10kV湖黄线958 | 三建配电运维站 | 200 | -1.3928 | 80.23 |  | 0.0071061
3965 | 三元坝公变柱上变 | 80 | 绿色 | 交流10kV | 在运 | 10kV三古线955 | 社坛配电运维站 | 100
3966 | 花生子公变 | 24 | 绿色 | 交流10kV | 在运 | 10kV乌莲线959 | 三建配电运维站 | 30
3967 | 大屋嘴公变柱上变（社崇线） | 160 | 绿色 | 交流10kV | 在运 | 10kV三古线955 | 社坛配电运维站 | 200
3968 | 王家村公变（有光伏） | 30.2034 | 黄色 | 交流10kV | 在运 | 10kV乌安线960 | 三建配电运维站 | 160 | -1.6034 | 99.4 |  | 0.010226
3969 | 四坪2#公变（有光伏） | 61.6725 | 黄色 | 交流10kV | 在运 | 10kV湛角线962 | 包鸾配电运维站 | 100 | -10.8725 | 29.2 |  | 0.11094
3970 | 铁龙湾公变 | 40 | 绿色 | 交流10kV | 在运 | 10kV湖黄线958 | 三建配电运维站 | 50
3971 | 土地坪公变柱上变 | 80 | 绿色 | 交流10kV | 在运 | 10kV社黎线958 | 社坛配电运维站 | 100
3972 | 杨家丫口（大堡12村）公变柱上变 | 160 | 绿色 | 交流10kV | 在运 | 10kV社崇线952 | 社坛配电运维站 | 200
3973 | 古井山公变柱上变 | 40 | 绿色 | 交流10kV | 在运 | 10kV社崇线952 | 社坛配电运维站 | 50
3974 | 响塘丫口（新华）台区柱上变 | 40 | 绿色 | 交流10kV | 在运 | 10kV保红线956 | 社坛配电运维站 | 50
3975 | 中坪1#公变 | 40 | 绿色 | 交流10kV | 在运 | 10kV湛角线962 | 包鸾配电运维站 | 50
3976 | 沙地湾公变 | 64 | 绿色 | 交流10kV | 在运 | 10kV乌莲线959 | 三建配电运维站 | 80
3977 | 蒋家湾台区柱上变 | 40 | 绿色 | 交流10kV | 在运 | 10kV社永线953 | 社坛配电运维站 | 50
3978 | 新房子台区柱上变 | 40 | 绿色 | 交流10kV | 在运 | 10kV社永线953 | 社坛配电运维站 | 50
3979 | 何场碑台区柱上变 | 80 | 绿色 | 交流10kV | 在运 | 10kV社永线953 | 社坛配电运维站 | 100
3980 | 大水井二公变 | 297.32 | 绿色 | 交流10kV | 在运 | 10kV董库线959 | 三元配电运维站 | 400 |  |  | 22.68
3981 | 店子台区柱上变 | 40 | 绿色 | 交流10kV | 在运 | 10kV社永线953 | 社坛配电运维站 | 50
3982 | 下坝台区柱上变 | 40 | 绿色 | 交流10kV | 在运 | 10kV社永线953 | 社坛配电运维站 | 50
3983 | 冉房台区柱上变 | 40 | 绿色 | 交流10kV | 在运 | 10kV社永线953 | 社坛配电运维站 | 50
3984 | 双溪村委公变 | 320 | 绿色 | 交流10kV | 在运 | 10kV十白线956 | 名山配电运维站 | 400
3985 | 梨子树1#公变 | 320 | 绿色 | 交流10kV | 在运 | 10kV周茶线951 | 龙河配电运维站 | 400
3986 | 鱼尾台区柱上变 | 2.65 | 绿色 | 交流10kV | 在运 | 10kV社永线953 | 社坛配电运维站 | 100 |  |  | 77.35
3987 | 三口井江家坪公变 | 3.32 | 绿色 | 交流10kV | 在运 | 10kV十砖线954 | 名山配电运维站 | 100 |  | 38.34 | 38.34
3988 | 陈家沟公变 | 24 | 绿色 | 交流10kV | 在运 | 10kV包新线955 | 包鸾配电运维站 | 30
3989 | 杨明平公变 | 252 | 绿色 | 交流10kV | 在运 | 10kV包新线955 | 包鸾配电运维站 | 315
3990 | 杨八岩公变(有光伏) | 149.7756 | 黄色 | 交流10kV | 在运 | 10kV高太线 | 高镇配电运维站 | 200 | -14.1006 | 24.325 |  | 0.071942
3991 | 黑山坡公变 | -31.12 | 绿色 | 交流10kV | 在运 | 10kV三梯线953 | 三元配电运维站 | 50 |  | 25.56 | 45.56
3992 | 沟边公变 | 57.32 | 绿色 | 交流10kV | 在运 | 10kV周小线956 | 龙河配电运维站 | 100 |  |  | 22.68
3993 | 小家丫口公变 | 80 | 绿色 | 交流10kV | 在运 | 10kV包弹线954 | 包鸾配电运维站 | 100
3994 | 下丫口公变柱上变 | 23.7 | 绿色 | 交流10kV | 在运 | 10kV社崇线952 | 社坛配电运维站 | 100 |  |  | 56.3
3995 | 隆家沟（红星8村）台区柱上变 | 80 | 绿色 | 交流10kV | 在运 | 10kV保红线956 | 社坛配电运维站 | 100
3996 | 大地（兴隆2）公变 | 160 | 绿色 | 交流10kV | 在运 | 10kV十砖线954 | 名山配电运维站 | 200
3997 | 大坟坝（12-3）台区柱上变 | 106.04 | 绿色 | 交流10kV | 在运 | 10kV社永线953 | 社坛配电运维站 | 200 |  |  | 53.96
3998 | 麻子河沟台区柱上变 | 160 | 绿色 | 交流10kV | 在运 | 10kV保蒋线953 | 社坛配电运维站 | 200
3999 | 龙门台区柱上变 | 71.25 | 绿色 | 交流10kV | 在运 | 10kV社永线953 | 社坛配电运维站 | 200 |  |  | 88.75
4000 | 粮食局公变 | 252 | 绿色 | 交流10kV | 在运 | 10kV三秀东线962 | 城区配电运检班 | 315
4001 | 平西二支公变 | 252 | 绿色 | 交流10kV | 在运 | 10kV三秀东线962 | 城区配电运检班 | 315
4002 | 滨西1支路公变 | 252 | 绿色 | 交流10kV | 在运 | 10kV三秀东线962 | 城区配电运检班 | 315
4003 | 桥兴中学公变 | 252 | 绿色 | 交流10kV | 在运 | 10kV三秀东线962 | 城区配电运检班 | 315
4004 | 三汇线新龙公变 | 2.2 | 绿色 | 交流10kV | 在运 | 10kV三汇线958 | 城区配电运检班 | 50 |  |  | 37.8
4005 | 隔壁湾台区柱上变 | 160 | 绿色 | 交流10kV | 在运 | 10kV社中线956 | 社坛配电运维站 | 200
4006 | 嘴上台区柱上变 | 80 | 绿色 | 交流10kV | 在运 | 10kV社中线956 | 社坛配电运维站 | 100
4007 | 老鸹嘴台区柱上变 | 160 | 绿色 | 交流10kV | 在运 | 10kV保红线956 | 社坛配电运维站 | 200
4008 | 凉水井台区柱上变 | 160 | 绿色 | 交流10kV | 在运 | 10kV社永线953 | 社坛配电运维站 | 200
4009 | 名湖地产5公变 | 504 | 绿色 | 交流10kV | 在运 | 10kV湖场二线960 | 三建配电运维站 | 630
4010 | 天池圣景公变 | 320 | 绿色 | 交流10kV | 在运 | 10kV抚南线967 | 三建配电运维站 | 400
4011 | 花园大坝公变 | 252 | 绿色 | 交流10kV | 在运 | 10kV乌安线960 | 三建配电运维站 | 315
4012 | 齐耳槽公变 | 40 | 绿色 | 交流10kV | 在运 | 10kV周大线955 | 龙河配电运维站 | 50
4013 | 团地坝公变 | 40 | 绿色 | 交流10kV | 在运 | 10kV乌莲线959 | 三建配电运维站 | 50
4014 | 磴上公变 | 26.875 | 绿色 | 交流10kV | 在运 | 10kV周大线955 | 龙河配电运维站 | 100 |  |  | 53.125
4015 | 城一校后公变 | 252 | 绿色 | 交流10kV | 在运 | 10kV乌堡线970 | 城区配电运检班 | 315
4016 | 花园街公变 | 320 | 绿色 | 交流10kV | 在运 | 10kV名新线941 | 名山配电运维站 | 400
4017 | 启发市场#1公变 | 200 | 绿色 | 交流10kV | 在运 | 10kV名新线941 | 名山配电运维站 | 250
4018 | 长坝田 | 249 | 绿色 | 交流10kV | 在运 | 10kV名新线941 | 名山配电运维站 | 400 |  |  | 71
4019 | 新城大桥公变 | 252 | 绿色 | 交流10kV | 在运 | 10kV名新线941 | 名山配电运维站 | 315
4020 | 下塘湾台区柱上变 | 80 | 绿色 | 交流10kV | 在运 | 10kV保红线956 | 社坛配电运维站 | 100
4021 | 养天湾台区柱上变 | 80 | 绿色 | 交流10kV | 在运 | 10kV保红线956 | 社坛配电运维站 | 100
4022 | 望山秋(双桂1)台区柱上变 | 80 | 绿色 | 交流10kV | 在运 | 10kV保金线954 | 社坛配电运维站 | 100
4023 | 小丫口台区柱上变 | 80 | 绿色 | 交流10kV | 在运 | 10kV保金线954 | 社坛配电运维站 | 100
4024 | 黄角树台区柱上变 | 40 | 绿色 | 交流10kV | 在运 | 10kV保红线956 | 社坛配电运维站 | 50
4025 | 下院子公变 | 14.9 | 绿色 | 交流10kV | 在运 | 10kV周中线957 | 龙河配电运维站 | 100 |  |  | 65.1
4026 | 都督文化广场公变(有光伏) | -62.1951 | 黄色 | 交流10kV | 在运 | 10kV周中线957 | 龙河配电运维站 | 400 | -38.9249 | 223.62 | 197.5 | 0.099298
4027 | 廖家坝公变 | 70 | 绿色 | 交流10kV | 在运 | 10kV暨建线957 | 三建配电运维站 | 100 |  | 10
4028 | 况星舟公变 | 91.33 | 绿色 | 交流10kV | 在运 | 10kV高楠线 | 高镇配电运维站 | 200 |  |  | 68.67
4029 | 龙口坝公变 | 220.28 | 绿色 | 交流10kV | 在运 | 10kV高楠线 | 高镇配电运维站 | 315 |  |  | 31.72
4030 | 秦家河沟公变(有光伏) | 132.3508 | 黄色 | 交流10kV | 在运 | 10kV暨栗线953 | 龙河配电运维站 | 200 | -7.8508 | 35.5 |  | 0.040055
4031 | 仙家宿舍公变 | 200 | 绿色 | 交流10kV | 在运 | 10kV三丁线953 | 城区配电运检班 | 250
4032 | 丁庄3-4队公变 | 252 | 绿色 | 交流10kV | 在运 | 10kV三丁线953 | 城区配电运检班 | 315
4033 | 南天移民公变 | 252 | 绿色 | 交流10kV | 在运 | 10kV三丁线953 | 城区配电运检班 | 315
4034 | 裂口台区 | 252 | 绿色 | 交流10kV | 在运 | 10kV三丁线953 | 城区配电运检班 | 315
4035 | 丰中校门前公变 | 252 | 绿色 | 交流10kV | 在运 | 10kV三斜线960 | 城区配电运检班 | 315
4036 | 王家花园公变（有光伏） | 29.2087 | 黄色 | 交流10kV | 在运 | 10kV名新线941 | 名山配电运维站 | 200 | -25.3387 | 111.25 | 44.88 | 0.12928
4037 | 光辉1#公变 | 40 | 绿色 | 交流10kV | 在运 | 10kV三汇线958 | 城区配电运检班 | 50
4038 | 金竹村2#公变 | 320 | 绿色 | 交流10kV | 在运 | 10kV湖厢线959 | 三建配电运维站 | 400
4039 | 龙河东2#公变 | 252 | 绿色 | 交流10kV | 在运 | 10kV乌东南线953 | 城区配电运检班 | 315
4040 | 赵家湾公变（三元） | 160 | 绿色 | 交流10kV | 在运 | 10kV董增线954 | 三元配电运维站 | 200
4041 | 幸福佳苑小区公变 | 252 | 绿色 | 交流10kV | 在运 | 10kV名港二线954 | 名山配电运维站 | 315
4042 | 丝厂公变 | 320 | 绿色 | 交流10kV | 在运 | 10kV名港二线954 | 名山配电运维站 | 400
4043 | 十直广播站门口公变 | 320 | 绿色 | 交流10kV | 在运 | 10kV十场线 | 名山配电运维站 | 400
4044 | 10kV乌塔线957肉联厂门前公变 | 160 | 绿色 | 交流10kV | 在运 | 10kV乌金东线952 | 城区配电运检班 | 200
4045 | 蒋家山村委公变 | 80 | 绿色 | 交流10kV | 在运 | 10kV十白线956 | 名山配电运维站 | 100
4046 | 桃花#2公变 | 23 | 绿色 | 交流10kV | 在运 | 10kV十白线956 | 名山配电运维站 | 50 |  |  | 17
4047 | 高八村公变 | 320 | 绿色 | 交流10kV | 在运 | 10kV高场线 | 高镇配电运维站 | 400
4048 | 新老敬老院公变（光伏） | -7.291 | 黄色 | 交流10kV | 在运 | 10kV三汇线958 | 城区配电运检班 | 50 | -17.129 | 19.46 | 44.96 | 0.34957
4049 | 石油宾馆1#公变 | 320 | 绿色 | 交流10kV | 在运 | 10kV三沙线957 | 城区配电运检班 | 400
4050 | 鹿子冲公变 | 40 | 绿色 | 交流10kV | 在运 | 10kV董库线959 | 三元配电运维站 | 50
4051 | 新绿洲小区公变 | 252 | 绿色 | 交流10kV | 在运 | 10kV三丁线953 | 城区配电运检班 | 315
4052 | 计生委1#公变 | 320 | 绿色 | 交流10kV | 在运 | 10kV三红东线961 | 城区配电运检班 | 400
4053 | 计生委4#公变 | 252 | 绿色 | 交流10kV | 在运 | 10kV三红东线961 | 城区配电运检班 | 315
4054 | 邓家坡公变 | 40 | 绿色 | 交流10kV | 在运 | 10kV抚南线967 | 三建配电运维站 | 50
4055 | 绿春坝村#2公变 | 200 | 绿色 | 交流10kV | 在运 | 10kV暨建线957 | 三建配电运维站 | 250
4056 | 南天湖村1+1#变 | 252 | 绿色 | 交流10kV | 在运 | 10kV抚南线967 | 三建配电运维站 | 315
4057 | 水务局2#公变 | 320 | 绿色 | 交流10kV | 在运 | 10kV三红西线954 | 城区配电运检班 | 400
4058 | 轮船公司3#公变 | 320 | 绿色 | 交流10kV | 在运 | 10kV三红西线954 | 城区配电运检班 | 400
4059 | 轮船公司门前公变 | 252 | 绿色 | 交流10kV | 在运 | 10kV三红西线954 | 城区配电运检班 | 315
4060 | 轮船公司1#公变 | 252 | 绿色 | 交流10kV | 在运 | 10kV三红西线954 | 城区配电运检班 | 315
4061 | 聚仙小区2#公变 | 320 | 绿色 | 交流10kV | 在运 | 10kV乌秀线956 | 城区配电运检班 | 400
4062 | 大连堡1#公变 | 320 | 绿色 | 交流10kV | 在运 | 10kV乌堡线970 | 城区配电运检班 | 400
4063 | 平中后门公变 | 252 | 绿色 | 交流10kV | 在运 | 10kV乌堡线970 | 城区配电运检班 | 315
4064 | 大连堡4#变 | 320 | 绿色 | 交流10kV | 在运 | 10kV乌堡线970 | 城区配电运检班 | 400
4065 | 沿江#2公变 | 160 | 绿色 | 交流10kV | 在运 | 10kV十开线953 | 名山配电运维站 | 200
4066 | 柿子榜公变（有光伏） | 40.3345 | 黄色 | 交流10kV | 在运 | 10kV十龙线957 | 名山配电运维站 | 50 | -0.3345 |  |  | 0.0068265
4067 | 马槽公变 | 19.52 | 绿色 | 交流10kV | 在运 | 10kV三罗线952 | 三元配电运维站 | 100 |  | 30.24 | 30.24
4068 | 九龙1.4.7.8队公变（有光伏） | 23.7927 | 黄色 | 交流10kV | 在运 | 10kV名丰线951 | 名山配电运维站 | 50 | -22.2327 | 38.44 |  | 0.45373
4069 | 鹞子岩#1公变 | 24 | 绿色 | 交流10kV | 在运 | 10kV名丰线951 | 名山配电运维站 | 30
4070 | 红星七村二公变 | 40 | 绿色 | 交流10kV | 在运 | 10kV三仁线957 | 三元配电运维站 | 50
4071 | 三元老街公变 | 320 | 绿色 | 交流10kV | 在运 | 10kV三仁线957 | 三元配电运维站 | 400
4072 | 继光公变（三仁） | 17.95 | 绿色 | 交流10kV | 在运 | 10kV三仁线957 | 三元配电运维站 | 50 |  |  | 22.05
4073 | 三仁线公坝公变 | 24 | 绿色 | 交流10kV | 在运 | 10kV三仁线957 | 三元配电运维站 | 30
4074 | 红星七村一公变 | 124.5 | 绿色 | 交流10kV | 在运 | 10kV三仁线957 | 三元配电运维站 | 200 |  |  | 35.5
4075 | 吴玉树集资配电公变 | 320 | 绿色 | 交流10kV | 在运 | 10kV名供线956 | 名山配电运维站 | 400
4076 | 花园街184#1公变（有光伏） | 316.0538 | 黄色 | 交流10kV | 在运 | 10kV名供线956 | 名山配电运维站 | 400 | -9.5338 | 13.48 |  | 0.024321
4077 | 杜家坝1#公变 | 252 | 绿色 | 交流10kV | 在运 | 10kV名供线956 | 名山配电运维站 | 315
4078 | 东区公变#2公变 | 252 | 绿色 | 交流10kV | 在运 | 10kV名供线956 | 名山配电运维站 | 315
4079 | 罗丝塘2#公变（光伏） | 156.6896 | 黄色 | 交流10kV | 在运 | 10kV三汇线958 | 城区配电运检班 | 200 | -24.8896 | 28.2 |  | 0.12699
4080 | 新建村庙堡公变 | 98 | 绿色 | 交流10kV | 在运 | 10kV三汇线958 | 城区配电运检班 | 160 |  |  | 30
4081 | 泥家沟公变 | 40 | 绿色 | 交流10kV | 在运 | 10kV十龙线957 | 名山配电运维站 | 50
4082 | 房子公变 | 60.12 | 绿色 | 交流10kV | 在运 | 10kV乌建线958 | 高镇配电运维站 | 100 |  |  | 19.88
4083 | 杨家兵1#公变 | 252 | 绿色 | 交流10kV | 在运 | 10kV乌建线958 | 高镇配电运维站 | 315
4084 | 佛建15村1#公变(有光伏) | 93.3264 | 黄色 | 交流10kV | 在运 | 10kV乌建线958 | 高镇配电运维站 | 315 | -43.8264 | 202.5 |  | 0.14197
4085 | 洗滑湾公变 | 98.94 | 绿色 | 交流10kV | 在运 | 10kV乌建线958 | 高镇配电运维站 | 200 |  |  | 61.06
4086 | 向家石板公变(有光伏) | -41.9775 | 黄色 | 交流10kV | 在运 | 10kV乌建线958 | 高镇配电运维站 | 200 | -25.6625 | 167.79 | 59.85 | 0.13093
4087 | 移民#18公变 | 252 | 绿色 | 交流10kV | 在运 | 10kV 丰园二964 | 城区配电运检班 | 315
4088 | 墙高堡公变 | 80 | 绿色 | 交流10kV | 在运 | 10kV董青线955 | 三元配电运维站 | 100
4089 | 龙井湾公变 | 24 | 绿色 | 交流10kV | 在运 | 10kV董青线955 | 三元配电运维站 | 30
4090 | 黄岭桥公变配变 | 80 | 绿色 | 交流10kV | 在运 | 10kV董青线955 | 三元配电运维站 | 100
4091 | 三方路公变 | 80 | 绿色 | 交流10kV | 在运 | 10kV董增线954 | 三元配电运维站 | 100
4092 | 烂泥沟公变 | 160 | 绿色 | 交流10kV | 在运 | 10kV董增线954 | 三元配电运维站 | 200
4093 | 青龙十二村公变 | 40 | 绿色 | 交流10kV | 在运 | 10kV董青线955 | 三元配电运维站 | 50
4094 | 孙家坪公变(董青) | 24 | 绿色 | 交流10kV | 在运 | 10kV董青线955 | 三元配电运维站 | 30
4095 | 后窝凼公变 | 320 | 绿色 | 交流10kV | 在运 | 10kV抚南线967 | 三建配电运维站 | 400
4096 | 罗万明#01公变 | 320 | 绿色 | 交流10kV | 在运 | 10kV抚南线967 | 三建配电运维站 | 400
4097 | 大元子公变 | 24 | 绿色 | 交流10kV | 在运 | 10kV包新线955 | 包鸾配电运维站 | 30
4098 | 古家山一公变（三许）（有光伏） | 109.5955 | 黄色 | 交流10kV | 在运 | 10kV三许线956 | 三元配电运维站 | 200 | -1.5955 | 26 | 26 | 0.0081403
4099 | 团角塝公变 | 160 | 绿色 | 交流10kV | 在运 | 10kV三许线956 | 三元配电运维站 | 200
4100 | 瓦厂公变（三许）（有光伏） | 102.436 | 黄色 | 交流10kV | 在运 | 10kV三许线956 | 三元配电运维站 | 200 | -12.036 | 69.6 |  | 0.061408
4101 | 蒋家山公变 | 80 | 绿色 | 交流10kV | 在运 | 10kV暨崇线956 | 龙河配电运维站 | 100
4102 | 操坝公变 | 320 | 绿色 | 交流10kV | 在运 | 10kV包场线952 | 包鸾配电运维站 | 400
4103 | 小田垭口台区柱上变 | 80 | 绿色 | 交流10kV | 在运 | 10kV社崇线952 | 社坛配电运维站 | 100
4104 | 回归桥公变 | 160 | 绿色 | 交流10kV | 在运 | 10kV包弹线954 | 包鸾配电运维站 | 200
4105 | 和平台区柱上变 | 80 | 绿色 | 交流10kV | 在运 | 10kV社永线953 | 社坛配电运维站 | 100
4106 | 丰顶3-4队公变 | 100 | 绿色 | 交流10kV | 在运 | 10kV三汇线958 | 城区配电运检班 | 125
4107 | 天大3#公变 | 320 | 绿色 | 交流10kV | 在运 | 10kV三红东线961 | 城区配电运检班 | 400
4108 | 苏家沟公变（湖黄） | 40 | 绿色 | 交流10kV | 在运 | 10kV湖黄线958 | 三建配电运维站 | 50
4109 | 普子#2公变 | 320 | 绿色 | 交流10kV | 在运 | 10kV湛东线968 | 包鸾配电运维站 | 400
4110 | 白岩菜厂门口公变 | 320 | 绿色 | 交流10kV | 在运 | 10kV白红线963 | 名山配电运维站 | 400
4111 | 邓教坪公变（有光伏） | 28.9371 | 黄色 | 交流10kV | 在运 | 10kV三罗线952 | 三元配电运维站 | 50 | -16.6271 | 27.69 |  | 0.33933
4112 | 摇湾公变 | 50 | 绿色 | 交流10kV | 在运 | 10kV董五线960 | 三元配电运维站 | 100 |  |  | 30
4113 | 肖家湾公变 | 80 | 绿色 | 交流10kV | 在运 | 10kV高建线 | 高镇配电运维站 | 100
4114 | 二环路公变 | 320 | 绿色 | 交流10kV | 在运 | 10kV暨崇线956 | 龙河配电运维站 | 400
4115 | 丫口丘台区柱上变 | 80 | 绿色 | 交流10kV | 在运 | 10kV社永线953 | 社坛配电运维站 | 100
4116 | 祖湾公变 | 80 | 绿色 | 交流10kV | 在运 | 10kV董库线959 | 三元配电运维站 | 100
4117 | 马颈子公变 | 64 | 绿色 | 交流10kV | 在运 | 10kV三梯线953 | 三元配电运维站 | 80
4118 | 倒向屋公变 | 80 | 绿色 | 交流10kV | 在运 | 10kV周茶线951 | 龙河配电运维站 | 100
4119 | 阳光上海城1#公配#1变 | 800 | 绿色 | 交流10kV | 在运 | 10kV乌堡线970 | 城区配电运检班 | 1000
4120 | 翡翠湾1#公配室10kV2#变 | 640 | 绿色 | 交流10kV | 在运 | 10kV乌翠东线941 | 城区配电运检班 | 800
4121 | 宏声商业广场2号公用变压器 | 504 | 绿色 | 交流10kV | 在运 | 10kV三秀东线962 | 城区配电运检班 | 630
4122 | 10kV北城壹号2#公变 | 504 | 绿色 | 交流10kV | 在运 | 10kV名供线956 | 名山配电运维站 | 630
4123 | 世纪花城二期#3配#1变 | 640 | 绿色 | 交流10kV | 在运 | 10kV三世南线950 | 城区配电运检班 | 800
4124 | 麒麟名城2#公变 | 800 | 绿色 | 交流10kV | 在运 | 10kV名供线956 | 名山配电运维站 | 1000
4125 | 10kV北城壹号1#公变 | 640 | 绿色 | 交流10kV | 在运 | 10kV名供线956 | 名山配电运维站 | 800
4126 | 廉住房2#配电变压器 | 640 | 绿色 | 交流10kV | 在运 | 10kV名供线956 | 名山配电运维站 | 800
4127 | 麒麟名城商业公变 | 504 | 绿色 | 交流10kV | 在运 | 10kV名供线956 | 名山配电运维站 | 630
4128 | 麒麟名城3#公变 | 800 | 绿色 | 交流10kV | 在运 | 10kV名供线956 | 名山配电运维站 | 1000
4129 | 交委2#公变（箱变）双绕组变压器 | 252 | 绿色 | 交流10kV | 在运 | 10kV三红东线961 | 城区配电运检班 | 315
4130 | 景典龙都2号公配室2号变 | 640 | 绿色 | 交流10kV | 在运 | 10kV乌环线948 | 城区配电运检班 | 800
4131 | 景典龙都二期8#公变 | 504 | 绿色 | 交流10kV | 在运 | 10kV乌环线948 | 城区配电运检班 | 630
4132 | 中石油忠县作业区丰都居民区公变配电变压器 | 160 | 绿色 | 交流10kV | 在运 | 10kV名新线941 | 名山配电运维站 | 200
4133 | 世纪花城二期#1配#1变 | 504 | 绿色 | 交流10kV | 在运 | 10kV三世南线950 | 城区配电运检班 | 630
4134 | 世纪花城三期#5配#4变 | 640 | 绿色 | 交流10kV | 在运 | 10kV三世南线950 | 城区配电运检班 | 800
4135 | 世纪花城二期#2配#1变 | 640 | 绿色 | 交流10kV | 在运 | 10kV三世南线950 | 城区配电运检班 | 800
4136 | 世纪花城三期C3号楼公变配电变压器 | 504 | 绿色 | 交流10kV | 在运 | 10kV三世南线950 | 城区配电运检班 | 630
4137 | 世纪花城三期#5配#1变 | 640 | 绿色 | 交流10kV | 在运 | 10kV三世南线950 | 城区配电运检班 | 800
4138 | 佛建路廉租房1#公变配电变压器 | 640 | 绿色 | 交流10kV | 在运 | 10kV丰廉西线967 | 城区配电运检班 | 800
4139 | 水天坪廉租房#7箱式变压器间隔配电变压器 | 504 | 绿色 | 交流10kV | 在运 | 10kV丰廉东线958 | 城区配电运检班 | 630
4140 | 水天坪廉租房#3箱式变压器间隔配电变压器 | 504 | 绿色 | 交流10kV | 在运 | 10kV丰廉西线967 | 城区配电运检班 | 630
4141 | 水天坪廉租房#1箱式变压器间隔配电变压器 | 504 | 绿色 | 交流10kV | 在运 | 10kV丰廉西线967 | 城区配电运检班 | 630
4142 | 水天坪廉租房#2箱式变压器间隔配电变压器 | 504 | 绿色 | 交流10kV | 在运 | 10kV丰廉西线967 | 城区配电运检班 | 630
4143 | 时代广场2#公配室1号变配电变压器 | 640 | 绿色 | 交流10kV | 在运 | 10kV乌久南线954 | 城区配电运检班 | 800
4144 | 金色星城#1配#2变 | 640 | 绿色 | 交流10kV | 在运 | 10kV乌恒东线942 | 城区配电运检班 | 800
4145 | 集美东方1#配电室1#变 | 640 | 绿色 | 交流10kV | 在运 | 10kV 乌安线960 | 三建配电运维站 | 800
4146 | 花园街箱变间隔配电变压器 | 504 | 绿色 | 交流10kV | 在运 | 10kV名新线941 | 名山配电运维站 | 630
4147 | 世纪花城#5楼公变 | 504 | 绿色 | 交流10kV | 在运 | 10kV三花线965 | 城区配电运检班 | 630
4148 | 一品江山1#配电室3#变 | 504 | 绿色 | 交流10kV | 在运 | 10kV三花线965 | 城区配电运检班 | 630
4149 | 一品江山1#配电室1#变 | 504 | 绿色 | 交流10kV | 在运 | 10kV三花线965 | 城区配电运检班 | 630
4150 | 湖雅居假日酒店2#箱变 | 640 | 绿色 | 交流10kV | 在运 | 10kV湖景一线956 | 三建配电运维站 | 800
4151 | 湖雅居假日酒店1#箱变 | 640 | 绿色 | 交流10kV | 在运 | 10kV湖景一线956 | 三建配电运维站 | 800
4152 | 久桓城#1配#2变 | 640 | 绿色 | 交流10kV | 在运 | 10kV乌久南线954 | 城区配电运检班 | 800
4153 | 香源实业住宅#1变 | 800 | 绿色 | 交流10kV | 在运 | 10kV三红东线961 | 城区配电运检班 | 1000
4154 | 丽江花园配电室1#公变 | 252 | 绿色 | 交流10kV | 在运 | 10kV三红西线954 | 城区配电运检班 | 315
4155 | 茂田后门箱变配电变压器 | 504 | 绿色 | 交流10kV | 在运 | 10kV三红西线954 | 城区配电运检班 | 630
4156 | 蔬菜公司箱式变压器间隔.配电变压器 | 504 | 绿色 | 交流10kV | 在运 | 10kV三红西线954 | 城区配电运检班 | 630
4157 | 五金公司门前箱变站内变压器配电变压器 | 504 | 绿色 | 交流10kV | 在运 | 10kV三红西线954 | 城区配电运检班 | 630
4158 | 国旅箱变配电室1# | 504 | 绿色 | 交流10kV | 在运 | 10kV三红西线954 | 城区配电运检班 | 630
4159 | 供电公司配电室1#公变 | 1280 | 绿色 | 交流10kV | 在运 | 10kV 乌红线961 | 城区配电运检班 | 1600
4160 | 恒安9、10#楼公配室1#公变 | 800 | 绿色 | 交流10kV | 在运 | 10kV 乌红线961 | 城区配电运检班 | 1000
4161 | 新世纪花园小区公变 | 1000 | 绿色 | 交流10kV | 在运 | 10kV三自线964 | 城区配电运检班 | 1250
4162 | 千集汇农贸城4#箱变变压器 | 504 | 绿色 | 交流10kV | 在运 | 10kV乌翠西线968 | 城区配电运检班 | 630
4163 | 千集汇农贸城2#箱变变压器 | 504 | 绿色 | 交流10kV | 在运 | 10kV乌翠西线968 | 城区配电运检班 | 630
4164 | 集美东方2#配电室4#变 | 640 | 绿色 | 交流10kV | 在运 | 10kV 乌安线960 | 三建配电运维站 | 800
4165 | 九恒弘廷1号公配室1号变 | 640 | 绿色 | 交流10kV | 在运 | 10kV乌金东线945 | 城区配电运检班 | 800
4166 | 金科2#公配室6#配电变压器 | 504 | 绿色 | 交流10kV | 在运 | 10kV乌金东线945 | 城区配电运检班 | 630
4167 | 滨江景区#1、#2楼公变 | 800 | 绿色 | 交流10kV | 在运 | 10kV 乌红线961 | 城区配电运检班 | 1000
4168 | 江洲大厦公变配电变压器配电变压器 | 320 | 绿色 | 交流10kV | 在运 | 10kV三福线959 | 城区配电运检班 | 400
4169 | 滨江景区#3、#4楼公变 | 640 | 绿色 | 交流10kV | 在运 | 10kV 乌红线961 | 城区配电运检班 | 800
4170 | 金色星城#1配#1变 | 640 | 绿色 | 交流10kV | 在运 | 10kV乌恒东线942 | 城区配电运检班 | 800
4171 | 恒安#8楼公变 | 800 | 绿色 | 交流10kV | 在运 | 10kV 乌红线961 | 城区配电运检班 | 1000
4172 | 丰都服务区（进渝）箱变间隔配电变压器 | 504 | 绿色 | 交流10kV | 在运 | 10kV高兴线951 | 高镇配电运维站 | 630
4173 | 仁安悦江澜#2配#2变 | 320 | 绿色 | 交流10kV | 在运 | 10kV丰城南线961 | 城区配电运检班 | 400
4174 | 仁安悦江澜#1配#3变 | 504 | 绿色 | 交流10kV | 在运 | 10kV丰城南线961 | 城区配电运检班 | 630
4175 | 农商行公变 | 400 | 绿色 | 交流10kV | 在运 | 10kV三红西线954 | 城区配电运检班 | 500
4176 | 金科1#公配室2#配电变压器 | 640 | 绿色 | 交流10kV | 在运 | 10kV乌金东线945 | 城区配电运检班 | 800
4177 | 上海城二期公配#2变 | 800 | 绿色 | 交流10kV | 在运 | 10kV乌堡线970 | 城区配电运检班 | 1000
4178 | 中央美地#2公配室1号楼公变 | 640 | 绿色 | 交流10kV | 在运 | 10kV乌久北线962 | 城区配电运检班 | 800
4179 | 中央美地#1公配室8号楼公变 | 640 | 绿色 | 交流10kV | 在运 | 10kV乌久北线962 | 城区配电运检班 | 800
4180 | 中央美地#1公配室7号楼公变 | 640 | 绿色 | 交流10kV | 在运 | 10kV乌久北线962 | 城区配电运检班 | 800
4181 | 中央美地#1公配室10号楼公变 | 640 | 绿色 | 交流10kV | 在运 | 10kV乌久北线962 | 城区配电运检班 | 800
4182 | 集美东方2#配电室1#变 | 640 | 绿色 | 交流10kV | 在运 | 10kV 乌安线960 | 三建配电运维站 | 800
4183 | 水电局后2#箱变 | 252 | 绿色 | 交流10kV | 在运 | 10kV三红西线954 | 城区配电运检班 | 315
4184 | 澳洲城1#公变 | 800 | 绿色 | 交流10kV | 在运 | 10kV乌堡线970 | 城区配电运检班 | 1000
4185 | 上海城二期公配#1变 | 800 | 绿色 | 交流10kV | 在运 | 10kV乌堡线970 | 城区配电运检班 | 1000
4186 | 阳光国际1#配电室2#公变 | 477.73 | 绿色 | 交流10kV | 在运 | 10kV乌堡线970 | 城区配电运检班 | 630 |  |  | 26.27
4187 | 希田花园2#箱变配电变压器 | 504 | 绿色 | 交流10kV | 在运 | 10kV乌堡线970 | 城区配电运检班 | 630
4188 | 希田花园01#箱变 | 504 | 绿色 | 交流10kV | 在运 | 10kV乌堡线970 | 城区配电运检班 | 630
4189 | 水天坪廉租房#5箱式变压器间隔配电变压器 | 320 | 绿色 | 交流10kV | 在运 | 10kV丰廉西线967 | 城区配电运检班 | 400
4190 | 集美东方1#配电室3#变 | 640 | 绿色 | 交流10kV | 在运 | 10kV 乌安线960 | 三建配电运维站 | 800
4191 | 集美东方2#配电室3#变 | 640 | 绿色 | 交流10kV | 在运 | 10kV 乌安线960 | 三建配电运维站 | 800
4192 | 云天坊2#公变 | 640 | 绿色 | 交流10kV | 在运 | 10kV湖场二线960 | 三建配电运维站 | 800
4193 | 安置房3#公配室2#变 | 640 | 绿色 | 交流10kV | 在运 | 10kV湖场二线960 | 三建配电运维站 | 800
4194 | 安置房3#公配室1#变 | 640 | 绿色 | 交流10kV | 在运 | 10kV湖场二线960 | 三建配电运维站 | 800
4195 | 名湖地产2台区 | 504 | 绿色 | 交流10kV | 在运 | 10kV湖场二线960 | 三建配电运维站 | 630
4196 | 云天坊1#公变 | 504 | 绿色 | 交流10kV | 在运 | 10kV湖场二线960 | 三建配电运维站 | 630
4197 | 奇正4#公变变压器间隔配电变压器 | 504 | 绿色 | 交流10kV | 在运 | 10kV三丁线953 | 城区配电运检班 | 630
4198 | 奇正2#公变 | 252 | 绿色 | 交流10kV | 在运 | 10kV三丁线953 | 城区配电运检班 | 315
4199 | 凤凰湾1#公配室#2公变配电变压器 | 640 | 绿色 | 交流10kV | 在运 | 10kV三丁线953 | 城区配电运检班 | 800
4200 | 仙家大厦公配室#1公变 | 800 | 绿色 | 交流10kV | 在运 | 10kV三丁线953 | 城区配电运检班 | 1000
4201 | 仙女湖3#箱变 | 504 | 绿色 | 交流10kV | 在运 | 10kV湖场一线957 | 三建配电运维站 | 630
4202 | 天湖国际公配室1#配电变压器 | 640 | 绿色 | 交流10kV | 在运 | 10kV湖场一线957 | 三建配电运维站 | 800
4203 | 公园里3#箱变 | 400 | 绿色 | 交流10kV | 在运 | 10kV湖场一线957 | 三建配电运维站 | 500
4204 | 公园里2#箱变 | 40 | 绿色 | 交流10kV | 在运 | 10kV湖场一线957 | 三建配电运维站 | 50
4205 | 科甲御园府箱变配电变压器 | 504 | 绿色 | 交流10kV | 在运 | 10kV湖场一线957 | 三建配电运维站 | 630
4206 | 世纪花城#2配#3变 | 504 | 绿色 | 交流10kV | 在运 | 10kV三花线965 | 城区配电运检班 | 630
4207 | 重庆市丰都县滨江西路停车场公变 | 504 | 绿色 | 交流10kV | 在运 | 10kV乌秀线956 | 城区配电运检班 | 630
4208 | 滨江景区18#楼2#箱变 | 252 | 绿色 | 交流10kV | 在运 | 10kV乌秀线956 | 城区配电运检班 | 315
4209 | 滨江路13楼变压器 | 504 | 绿色 | 交流10kV | 在运 | 10kV乌秀线956 | 城区配电运检班 | 630
4210 | 恒安江城16、17栋公变（汽车客运站对面） | 537.76 | 绿色 | 交流10kV | 在运 | 10kV乌秀线956 | 城区配电运检班 | 800 |  |  | 102.24
4211 | 丰都滨江景区12#楼公配室#1公用变压器 | 504 | 绿色 | 交流10kV | 在运 | 10kV乌秀线956 | 城区配电运检班 | 630
4212 | 仁安悦江澜#1配#1变 | 800 | 绿色 | 交流10kV | 在运 | 10kV丰城南线961 | 城区配电运检班 | 1000
4213 | 仁安悦江澜#1配#4变 | 504 | 绿色 | 交流10kV | 在运 | 10kV丰城南线961 | 城区配电运检班 | 630
4214 | 仁安悦江澜#3配#1变 | 640 | 绿色 | 交流10kV | 在运 | 10kV丰城南线961 | 城区配电运检班 | 800
4215 | 仁安悦江澜#2配#1变 | 800 | 绿色 | 交流10kV | 在运 | 10kV丰城南线961 | 城区配电运检班 | 1000
4216 | 仁安悦江澜#3配#2变 | 640 | 绿色 | 交流10kV | 在运 | 10kV丰城南线961 | 城区配电运检班 | 800
4217 | 仁安悦江澜#1配#2变 | 800 | 绿色 | 交流10kV | 在运 | 10kV丰城南线961 | 城区配电运检班 | 1000
4218 | 仁安悦江澜#3配#3变 | 320 | 绿色 | 交流10kV | 在运 | 10kV丰城南线961 | 城区配电运检班 | 400
4219 | 丰都滨江景区11号楼变压器 | 640 | 绿色 | 交流10kV | 在运 | 10kV乌秀线956 | 城区配电运检班 | 800
4220 | 麒麟花园#1间隔配电变压器 | 640 | 绿色 | 交流10kV | 在运 | 10kV社场线955 | 社坛配电运维站 | 800
4221 | 商贸城#2公变 | 800 | 绿色 | 交流10kV | 在运 | 10kV乌环线948 | 城区配电运检班 | 1000
4222 | 恒安江城14、15栋公变 | 400 | 绿色 | 交流10kV | 在运 | 10kV乌秀线956 | 城区配电运检班 | 500
4223 | 景典龙都1号公配室2号变 | 640 | 绿色 | 交流10kV | 在运 | 10kV乌环线948 | 城区配电运检班 | 800
4224 | 正朝御府二期公配室#3公变 | 640 | 绿色 | 交流10kV | 在运 | 10kV乌环线948 | 城区配电运检班 | 800
4225 | 帝景江山1#配电室#2变 | 640 | 绿色 | 交流10kV | 在运 | 10kV乌环线948 | 城区配电运检班 | 800
4226 | 金科黄金海岸四期1#公配室1#变压器 | 640 | 绿色 | 交流10kV | 在运 | 10kV乌科北线965 | 城区配电运检班 | 800
4227 | 正朝御府二期公配室#4公变 | 640 | 绿色 | 交流10kV | 在运 | 10kV乌环线948 | 城区配电运检班 | 800
4228 | 配电室(公用)#2变配电变压器 | 640 | 绿色 | 交流10kV | 在运 | 10kV 丰园二964 | 城区配电运检班 | 800
4229 | 丰都龙河东安置房#3配电室1号变 | 504 | 绿色 | 交流10kV | 在运 | 10kV乌置南线950 | 城区配电运检班 | 630
4230 | 丰都龙河东安置房#3配电室2号变 | 504 | 绿色 | 交流10kV | 在运 | 10kV乌置南线950 | 城区配电运检班 | 630
4231 | 景典龙都二期5#公变 | 504 | 绿色 | 交流10kV | 在运 | 10kV乌环线948 | 城区配电运检班 | 630
4232 | 帝景江山3#公配室2#变配电变压器 | 640 | 绿色 | 交流10kV | 在运 | 10kV乌环线948 | 城区配电运检班 | 800
4233 | 帝景江山3#公配室1#变配电变压器 | 504 | 绿色 | 交流10kV | 在运 | 10kV乌环线948 | 城区配电运检班 | 630
4234 | 景典龙都二期10#公变 | 504 | 绿色 | 交流10kV | 在运 | 10kV乌环线948 | 城区配电运检班 | 630
4235 | 金科黄金海岸二期2#公配室7#变压器 | 640 | 绿色 | 交流10kV | 在运 | 10kV乌科南线944 | 城区配电运检班 | 800
4236 | 金科黄金海岸二期2#公配室8#变压器 | 640 | 绿色 | 交流10kV | 在运 | 10kV乌科南线944 | 城区配电运检班 | 800
4237 | 龙河东公租房1#配电室4#公变 | 504 | 绿色 | 交流10kV | 在运 | 10kV乌置北线971 | 城区配电运检班 | 630
4238 | 丰都龙河东安置房#4配电室#3变配电变压器 | 640 | 绿色 | 交流10kV | 在运 | 10kV乌置北线971 | 城区配电运检班 | 800
4239 | 丰都龙河东安置房1#配电室4#变 | 640 | 绿色 | 交流10kV | 在运 | 10kV乌置北线971 | 城区配电运检班 | 800
4240 | 帝景江山#2配电室#3变 | 504 | 绿色 | 交流10kV | 在运 | 10kV乌环线948 | 城区配电运检班 | 630
4241 | 景典龙都2号公配室1号变 | 640 | 绿色 | 交流10kV | 在运 | 10kV乌环线948 | 城区配电运检班 | 800
4242 | 景典龙都二期4#公变 | 504 | 绿色 | 交流10kV | 在运 | 10kV乌环线948 | 城区配电运检班 | 630
4243 | 帝景江山3#公配室3#变配电变压器 | 504 | 绿色 | 交流10kV | 在运 | 10kV乌环线948 | 城区配电运检班 | 630
4244 | 景典龙都二期9#公变 | 640 | 绿色 | 交流10kV | 在运 | 10kV乌环线948 | 城区配电运检班 | 800
4245 | 商贸城#4公变 | 800 | 绿色 | 交流10kV | 在运 | 10kV乌环线948 | 城区配电运检班 | 1000
4246 | 景典龙都二期1#公变 | 504 | 绿色 | 交流10kV | 在运 | 10kV乌环线948 | 城区配电运检班 | 630
4247 | 环保局2号箱变变压器间隔配电变压器 | 320 | 绿色 | 交流10kV | 在运 | 10kV三秀东线962 | 城区配电运检班 | 400
4248 | 宏声商业广场1号公用变压器 | 640 | 绿色 | 交流10kV | 在运 | 10kV三秀东线962 | 城区配电运检班 | 800
4249 | 金科黄金海岸4#公配室14#变压器 | 400 | 绿色 | 交流10kV | 在运 | 10kV乌科南线944 | 城区配电运检班 | 500
4250 | 帝景江山1#配电室#3变 | 504 | 绿色 | 交流10kV | 在运 | 10kV乌环线948 | 城区配电运检班 | 630
4251 | 正朝公园御府1#公配室2#变压器 | 640 | 绿色 | 交流10kV | 在运 | 10kV乌科南线944 | 城区配电运检班 | 800
4252 | 正朝公园御府2#公配室4#变压器 | 640 | 绿色 | 交流10kV | 在运 | 10kV乌科南线944 | 城区配电运检班 | 800
4253 | 正朝公园御府2#公配室3#变压器 | 640 | 绿色 | 交流10kV | 在运 | 10kV乌科南线944 | 城区配电运检班 | 800
4254 | 中国银行配电室变压器配电变压器 | 160 | 绿色 | 交流10kV | 在运 | 10kV三红东线961 | 城区配电运检班 | 200
4255 | 工行公变. | 320 | 绿色 | 交流10kV | 在运 | 10kV三红东线961 | 城区配电运检班 | 400
4256 | 正朝御府二期公配室#2公变 | 504 | 绿色 | 交流10kV | 在运 | 10kV乌环线948 | 城区配电运检班 | 630
4257 | 帝景江山#2配电室#2变 | 504 | 绿色 | 交流10kV | 在运 | 10kV乌环线948 | 城区配电运检班 | 630
4258 | 龙城华府三期3#公配室#2变 | 640 | 绿色 | 交流10kV | 在运 | 10kV乌华线943 | 城区配电运检班 | 800
4259 | 10kV龙城华府三期#1配电室#1变 | 400 | 绿色 | 交流10kV | 在运 | 10kV乌华线943 | 城区配电运检班 | 500
4260 | 龙城华府三期3#公配室#1变 | 640 | 绿色 | 交流10kV | 在运 | 10kV乌华线943 | 城区配电运检班 | 800
4261 | 海上海3号配电室2号变配电变压器 | 640 | 绿色 | 交流10kV | 在运 | 10kV丰廉西线967 | 城区配电运检班 | 800
4262 | 三建新场2#箱变配电变压器 | 270 | 绿色 | 交流10kV | 在运 | 10kV暨建线957 | 三建配电运维站 | 400 |  |  | 50
4263 | 三建新场1#箱变配电变压器 | 400 | 绿色 | 交流10kV | 在运 | 10kV暨建线957 | 三建配电运维站 | 500
4264 | 帝景江山#2配电室#1变 | 504 | 绿色 | 交流10kV | 在运 | 10kV乌环线948 | 城区配电运检班 | 630
4265 | 碧桂园3#公配室#1变 | 640 | 绿色 | 交流10kV | 在运 | 10kV湛碧南线966 | 城区配电运检班 | 800
4266 | 碧桂园二期1#公配室2#变配电变压器 | 640 | 绿色 | 交流10kV | 在运 | 10kV湛碧南线966 | 城区配电运检班 | 800
4267 | 丰都龙河东安置房#4配电室#1变配电变压器 | 504 | 绿色 | 交流10kV | 在运 | 10kV乌置南线950 | 城区配电运检班 | 630
4268 | 景典龙都二期3#公变 | 504 | 绿色 | 交流10kV | 在运 | 10kV乌环线948 | 城区配电运检班 | 630
4269 | 景典龙都1号公配室4号变配电变压器 | 640 | 绿色 | 交流10kV | 在运 | 10kV乌环线948 | 城区配电运检班 | 800
4270 | 景典龙都二期7#公变 | 504 | 绿色 | 交流10kV | 在运 | 10kV乌环线948 | 城区配电运检班 | 630
4271 | 帝景江山1#配电室#4变 | 640 | 绿色 | 交流10kV | 在运 | 10kV乌环线948 | 城区配电运检班 | 800
4272 | 久桓星城2#公配室#3公变 | 504 | 绿色 | 交流10kV | 在运 | 10kV湛斜南963 | 城区配电运检班 | 630
4273 | 三建新场4#箱变配电变压器 | 320 | 绿色 | 交流10kV | 在运 | 10kV暨建线957 | 三建配电运维站 | 400
4274 | 千集汇农贸城3#箱变变压器 | 504 | 绿色 | 交流10kV | 在运 | 10kV乌翠西线968 | 城区配电运检班 | 630
4275 | 翡翠湾3#公配室2#变 | 640 | 绿色 | 交流10kV | 在运 | 10kV乌翠东线941 | 城区配电运检班 | 800
4276 | 翡翠湾3#公配室3#变 | 640 | 绿色 | 交流10kV | 在运 | 10kV乌翠东线941 | 城区配电运检班 | 800
4277 | 东麓国际3#公配室5#变压器 | 504 | 绿色 | 交流10kV | 在运 | 10kV乌东北线963 | 城区配电运检班 | 630
4278 | 东麓国际二期#6配#1变 | 640 | 绿色 | 交流10kV | 在运 | 10kV乌东南线946 | 城区配电运检班 | 800
4279 | 东麓国际#4配#2变 | 400 | 绿色 | 交流10kV | 在运 | 10kV乌东南线946 | 城区配电运检班 | 500
4280 | 市政路灯 | 252 | 绿色 | 交流10kV | 在运 | 10kV三秀西线956 | 城区配电运检班 | 315
4281 | 人民医院1#箱变（光伏） | 502.6858 | 黄色 | 交流10kV | 在运 | 10kV三秀西线956 | 城区配电运检班 | 630 | -10.6858 | 12 |  | 0.017308
4282 | 环保局箱式公变 | 400 | 绿色 | 交流10kV | 在运 | 10kV三秀东线962 | 城区配电运检班 | 500
4283 | 人民银行公变间隔配电变压器 | 252 | 绿色 | 交流10kV | 在运 | 10kV三秀东线962 | 城区配电运检班 | 315
4284 | 三建政府2#箱变配电变压器 | 400 | 绿色 | 交流10kV | 在运 | 10kV暨建线957 | 三建配电运维站 | 500
4285 | 丰都龙河东安置房#4配电室#4变配电变压器 | 640 | 绿色 | 交流10kV | 在运 | 10kV乌置北线971 | 城区配电运检班 | 800
4286 | 海上海3号配电室1号变配电变压器 | 640 | 绿色 | 交流10kV | 在运 | 10kV丰廉西线967 | 城区配电运检班 | 800
4287 | 余小平配变配电变压器 | 640 | 绿色 | 交流10kV | 在运 | 10kV名供线956 | 名山配电运维站 | 800
4288 | 金科黄金海岸二期1#公配室1#变压器 | 640 | 绿色 | 交流10kV | 在运 | 10kV乌科南线944 | 城区配电运检班 | 800
4289 | 正朝公园御府1#公配室1#变压器 | 640 | 绿色 | 交流10kV | 在运 | 10kV乌科南线944 | 城区配电运检班 | 800
4290 | 金科黄金海岸二期2#公配室6#变压器 | 640 | 绿色 | 交流10kV | 在运 | 10kV乌科南线944 | 城区配电运检班 | 800
4291 | 金科黄金海岸二期2#公配室5#变压器 | 640 | 绿色 | 交流10kV | 在运 | 10kV乌科南线944 | 城区配电运检班 | 800
4292 | 正朝公园御府2#公配室5#变压器 | 640 | 绿色 | 交流10kV | 在运 | 10kV乌科南线944 | 城区配电运检班 | 800
4293 | 龙城天街#1号变 | 640 | 绿色 | 交流10kV | 在运 | 10kV乌科北线965 | 城区配电运检班 | 800
4294 | 金科黄金海岸四期1#公配室4#变压器 | 640 | 绿色 | 交流10kV | 在运 | 10kV乌科北线965 | 城区配电运检班 | 800
4295 | 贵博东方明珠1#公配室1#公变 | 640 | 绿色 | 交流10kV | 在运 | 10kV乌科北线965 | 城区配电运检班 | 800
4296 | 朝华公园配电室2#公变 | 504 | 绿色 | 交流10kV | 在运 | 10kV三秀西线956 | 城区配电运检班 | 630
4297 | 金科黄金海岸4#公配室15#变压器 | 400 | 绿色 | 交流10kV | 在运 | 10kV乌科南线944 | 城区配电运检班 | 500
4298 | 金科黄金海岸4#公配室13#变压器 | 400 | 绿色 | 交流10kV | 在运 | 10kV乌科南线944 | 城区配电运检班 | 500
4299 | 布莱顿#1箱变配电变压器 | 400 | 绿色 | 交流10kV | 在运 | 10kV湖厢线959 | 三建配电运维站 | 500
4300 | 龙城天街#2变 | 640 | 绿色 | 交流10kV | 在运 | 10kV乌科北线965 | 城区配电运检班 | 800
4301 | 集美东方1#配电室2#变 | 640 | 绿色 | 交流10kV | 在运 | 10kV 乌安线960 | 三建配电运维站 | 800
4302 | 金科黄金海岸四期1#公配室2#变压器 | 640 | 绿色 | 交流10kV | 在运 | 10kV乌科北线965 | 城区配电运检班 | 800
4303 | 金科黄金海岸四期2#公配室5#变 | 640 | 绿色 | 交流10kV | 在运 | 10kV乌科北线965 | 城区配电运检班 | 800
4304 | 碧桂园一期1#公配1#变 | 640 | 绿色 | 交流10kV | 在运 | 10kV湛碧南线966 | 城区配电运检班 | 800
4305 | 碧桂园一期1#公配3#变 | 504 | 绿色 | 交流10kV | 在运 | 10kV湛碧南线966 | 城区配电运检班 | 630
4306 | 浪沙城1#箱变 | 320 | 绿色 | 交流10kV | 在运 | 10kV三秀西线956 | 城区配电运检班 | 400
4307 | 浪沙城2#箱变 | 320 | 绿色 | 交流10kV | 在运 | 10kV三秀西线956 | 城区配电运检班 | 400
4308 | 朝华公园西公变配电变压器（光伏） | 501.9145 | 黄色 | 交流10kV | 在运 | 10kV三秀西线956 | 城区配电运检班 | 630 | -3.9145 | 6 |  | 0.0063403
4309 | 人民医院2#箱变 | 504 | 绿色 | 交流10kV | 在运 | 10kV三秀西线956 | 城区配电运检班 | 630
4310 | 观景路公变变压器间隔配电变压器 | 504 | 绿色 | 交流10kV | 在运 | 10kV乌秀线956 | 城区配电运检班 | 630
4311 | 盛世和丰1#配电室1#公变 | 504 | 绿色 | 交流10kV | 在运 | 10kV 丰园二964 | 城区配电运检班 | 630
4312 | 盛世和丰1#配电室2#公变 | 504 | 绿色 | 交流10kV | 在运 | 10kV 丰园二964 | 城区配电运检班 | 630
4313 | 水天城1#变压器 | 504 | 绿色 | 交流10kV | 在运 | 10kV 丰园二964 | 城区配电运检班 | 630
4314 | 冯德康公变间隔配电变压器 | 400 | 绿色 | 交流10kV | 在运 | 10kV高祥线947 | 高镇配电运维站 | 500
4315 | 宏声花园小区公配室#3变压器（光伏） | 485.4665 | 黄色 | 交流10kV | 在运 | 10kV三斜线960 | 城区配电运检班 | 630 | -2.4665 | 21 |  | 0.003995
4316 | 电力公司停车场箱变 | 504 | 绿色 | 交流10kV | 在运 | 10kV 乌红线961 | 城区配电运检班 | 630
4317 | 久桓城#2配#2变 | 640 | 绿色 | 交流10kV | 在运 | 10kV乌久南线954 | 城区配电运检班 | 800
4318 | 久桓城B、F区#3公配室二号变压器 | 640 | 绿色 | 交流10kV | 在运 | 10kV乌久南线954 | 城区配电运检班 | 800
4319 | 丰都龙河东安置房#4配电室#2变配电变压器 | 640 | 绿色 | 交流10kV | 在运 | 10kV乌置南线950 | 城区配电运检班 | 800
4320 | 世纪花城二期#1配#1变 | 640 | 绿色 | 交流10kV | 在运 | 10kV三花线965 | 城区配电运检班 | 800
4321 | 世纪花城#2配#1变 | 504 | 绿色 | 交流10kV | 在运 | 10kV三花线965 | 城区配电运检班 | 630
4322 | 水果市场公变间隔配电变压器 | 252 | 绿色 | 交流10kV | 在运 | 10kV高滨线948 | 高镇配电运维站 | 315
4323 | 仙家宾馆小区2#箱变 | 400 | 绿色 | 交流10kV | 在运 | 10kV三秀东线962 | 城区配电运检班 | 500
4324 | 一品江山#2配#3变 | 504 | 绿色 | 交流10kV | 在运 | 10kV三花线965 | 城区配电运检班 | 630
4325 | 一品江山#2配#4变 | 640 | 绿色 | 交流10kV | 在运 | 10kV三花线965 | 城区配电运检班 | 800
4326 | 丰都财政大楼配电室1# | 247.9192 | 黄色 | 交流10kV | 在运 | 10kV三沙线957 | 城区配电运检班 | 315 | -6.0992 | 10.18 |  | 0.019758
4327 | 工行1#箱变配电变压器 | 320 | 绿色 | 交流10kV | 在运 | 10kV三沙线957 | 城区配电运检班 | 400
4328 | 丰都龙河东安置房#2配电室1#变 | 640 | 绿色 | 交流10kV | 在运 | 10kV乌置北线971 | 城区配电运检班 | 800
4329 | 中央美地#1公配室9号楼公变 | 640 | 绿色 | 交流10kV | 在运 | 10kV乌久北线962 | 城区配电运检班 | 800
4330 | 集美东方2#配电室2#变 | 640 | 绿色 | 交流10kV | 在运 | 10kV 乌安线960 | 三建配电运维站 | 800
4331 | 百货公司 | 320 | 绿色 | 交流10kV | 在运 | 10kV三斜线960 | 城区配电运检班 | 400
4332 | 世纪花城二期#3配#2变 | 640 | 绿色 | 交流10kV | 在运 | 10kV三世南线950 | 城区配电运检班 | 800
4333 | 世纪花城三期#3配#1变 | 504 | 绿色 | 交流10kV | 在运 | 10kV三世南线950 | 城区配电运检班 | 630
4334 | 世纪花城三期#3配#2变 | 504 | 绿色 | 交流10kV | 在运 | 10kV三世南线950 | 城区配电运检班 | 630
4335 | 世纪花城三期#4配#1变 | 504 | 绿色 | 交流10kV | 在运 | 10kV三世南线950 | 城区配电运检班 | 630
4336 | 烟草专配#1变 | 320 | 绿色 | 交流10kV | 在运 |  |  | 400
4337 | 平都中学专变 | 640 | 绿色 | 交流10kV | 在运 |  |  | 800
4338 | 壹号会所专变 | 400 | 绿色 | 交流10kV | 在运 |  |  | 500
4339 | 工商局专用箱变#1变 | 252 | 绿色 | 交流10kV | 在运 |  |  | 315
4340 | 廖成秀专变 | 1280 | 绿色 | 交流10kV | 在运 |  | 高镇配电运维站 | 1600
4341 | 贵博翡翠湾2#公配室1#变 | 640 | 绿色 | 交流10kV | 在运 | 10kV乌翠东线941 | 城区配电运检班 | 800
4342 | 贵博翡翠湾2#公配室2#变 | 640 | 绿色 | 交流10kV | 在运 | 10kV乌翠东线941 | 城区配电运检班 | 800
4343 | 滨江景区17#楼1#箱变 | 252 | 绿色 | 交流10kV | 在运 | 10kV乌秀线956 | 城区配电运检班 | 315
4344 | 世纪花城二期#3配#4变 | 320 | 绿色 | 交流10kV | 在运 | 10kV三世南线950 | 城区配电运检班 | 400
4345 | 一品江山1#配电室2#变 | 504 | 绿色 | 交流10kV | 在运 | 10kV三花线965 | 城区配电运检班 | 630
4346 | 海客银帆配电室1#公变 | 504 | 绿色 | 交流10kV | 在运 | 10kV三红西线954 | 城区配电运检班 | 630
4347 | 海客银帆2#箱式变压器配电变压器 | 320 | 绿色 | 交流10kV | 在运 | 10kV三红西线954 | 城区配电运检班 | 400
4348 | 龙城华府二期1号公配室3#变压器 | 504 | 绿色 | 交流10kV | 在运 | 10kV乌东南线946 | 城区配电运检班 | 630
4349 | 仙女湖2#箱变 | 504 | 绿色 | 交流10kV | 在运 | 10kV湖场一线957 | 三建配电运维站 | 630
4350 | 龙城华府二期2#公配室3#变压器 | 504 | 绿色 | 交流10kV | 在运 | 10kV乌东南线946 | 城区配电运检班 | 630
4351 | 林业人家公配室公用变压器 | 640 | 绿色 | 交流10kV | 在运 | 10kV乌东南线946 | 城区配电运检班 | 800
4352 | 世纪花城二期#2配#4变 | 252 | 绿色 | 交流10kV | 在运 | 10kV三世南线950 | 城区配电运检班 | 315
4353 | 世纪花城三期#1配#1变 | 504 | 绿色 | 交流10kV | 在运 | 10kV三世南线950 | 城区配电运检班 | 630
4354 | 世纪花城三期#1配#4变 | 640 | 绿色 | 交流10kV | 在运 | 10kV三世北线966 | 城区配电运检班 | 800
4355 | 海上海一期#1公配室#4变 | 640 | 绿色 | 交流10kV | 在运 | 10kV丰海线960 | 城区配电运检班 | 800
4356 | 久桓城B、F区#3公配室三号变压器 | 640 | 绿色 | 交流10kV | 在运 | 10kV乌久南线954 | 城区配电运检班 | 800
4357 | 金科1#公配室1#配电变压器 | 640 | 绿色 | 交流10kV | 在运 | 10kV乌金东线945 | 城区配电运检班 | 800
4358 | 世纪花城三期#3配#4变 | 640 | 绿色 | 交流10kV | 在运 | 10kV三世南线950 | 城区配电运检班 | 800
4359 | 久桓城B、F区#3公配室四号变压器 | 640 | 绿色 | 交流10kV | 在运 | 10kV乌久南线954 | 城区配电运检班 | 800
4360 | 久桓城B、F区1#公配室二号变压器 | 640 | 绿色 | 交流10kV | 在运 | 10kV乌久南线954 | 城区配电运检班 | 800
4361 | 峡南溪安置房B区公配室4#变 | 640 | 绿色 | 交流10kV | 在运 | 10kV湛斜北967 | 城区配电运检班 | 800
4362 | 碧水苑1#公配室1#公变 | 504 | 绿色 | 交流10kV | 在运 | 10kV 乌红线961 | 城区配电运检班 | 630
4363 | 峡南溪安置房C区5#变 | 400 | 绿色 | 交流10kV | 在运 | 10kV湛斜南963 | 城区配电运检班 | 500
4364 | 鑫湖湖畔云岭1#公配室2#变 | 504 | 绿色 | 交流10kV | 在运 | 10kV湖场一线957 | 三建配电运维站 | 630
4365 | 天湖国际公配室3#配电变压器 | 40 | 绿色 | 交流10kV | 在运 | 10kV湖场一线957 | 三建配电运维站 | 50
4366 | 世纪花城二期#3配#3变 | 504 | 绿色 | 交流10kV | 在运 | 10kV三世南线950 | 城区配电运检班 | 630
4367 | 公园里4#箱变 | 400 | 绿色 | 交流10kV | 在运 | 10kV湖场一线957 | 三建配电运维站 | 500
4368 | 名湖风情3台区 | 400 | 绿色 | 交流10kV | 在运 | 10kV湖场二线960 | 三建配电运维站 | 500
4369 | 名湖地产1台区 | 504 | 绿色 | 交流10kV | 在运 | 10kV湖场二线960 | 三建配电运维站 | 630
4370 | 世纪花城B1-B3箱变间隔配电变压器 | 320 | 绿色 | 交流10kV | 在运 | 10kV三花线965 | 城区配电运检班 | 400
4371 | 凤凰湾1#公配室#3公变配电变压器 | 640 | 绿色 | 交流10kV | 在运 | 10kV三丁线953 | 城区配电运检班 | 800
4372 | 世纪花城#6楼公变 | 504 | 绿色 | 交流10kV | 在运 | 10kV三花线965 | 城区配电运检班 | 630
4373 | 正朝公园御府2#公配室6#变压器 | 640 | 绿色 | 交流10kV | 在运 | 10kV乌科南线944 | 城区配电运检班 | 800
4374 | 金科黄金海岸4#公配室16#变压器 | 400 | 绿色 | 交流10kV | 在运 | 10kV乌科南线944 | 城区配电运检班 | 500
4375 | 金科1#公配室4#配电变压器 | 504 | 绿色 | 交流10kV | 在运 | 10kV乌金东线945 | 城区配电运检班 | 630
4376 | 正朝御府二期公配室#1公变 | 504 | 绿色 | 交流10kV | 在运 | 10kV乌环线948 | 城区配电运检班 | 630
4377 | 金科黄金海岸#5配电室#18变压器 | 504 | 绿色 | 交流10kV | 在运 | 10kV乌科南线944 | 城区配电运检班 | 630
4378 | 金科黄金海岸#5配电室#17变压器 | 504 | 绿色 | 交流10kV | 在运 | 10kV乌科南线944 | 城区配电运检班 | 630
4379 | 金科2#公配室8#配电变压器 | 640 | 绿色 | 交流10kV | 在运 | 10kV乌金东线945 | 城区配电运检班 | 800
4380 | 世纪花城二期#2配#3变 | 640 | 绿色 | 交流10kV | 在运 | 10kV三世南线950 | 城区配电运检班 | 800
4381 | 海上海3号配电室4号变配电变压器 | 400 | 绿色 | 交流10kV | 在运 | 10kV丰廉西线967 | 城区配电运检班 | 500
4382 | 峡南溪安置房A区4#变 | 640 | 绿色 | 交流10kV | 在运 | 10kV湛斜北967 | 城区配电运检班 | 800
4383 | 峡南溪安置房A区2#变 | 504 | 绿色 | 交流10kV | 在运 | 10kV湛斜北967 | 城区配电运检班 | 630
4384 | 东麓国际#4配#1变 | 640 | 绿色 | 交流10kV | 在运 | 10kV乌东南线946 | 城区配电运检班 | 800
4385 | 五角丘配变 | 504 | 绿色 | 交流10kV | 在运 | 10kV白虎线962 | 名山配电运维站 | 630
4386 | 久桓城BF区停车场公变 | 800 | 绿色 | 交流10kV | 在运 | 10kV乌久南线954 | 城区配电运检班 | 1000
4387 | 10KV茂田对面箱变 | 504 | 绿色 | 交流10kV | 在运 | 10kV 乌红线961 | 城区配电运检班 | 630
4388 | 体育场商圈公变 | 434 | 绿色 | 交流10kV | 在运 | 10kV三沙线957 | 城区配电运检班 | 630 |  |  | 70
4389 | 世纪金都公配室1#变压器 | 640 | 绿色 | 交流10kV | 在运 | 10kV三秀东线962 | 城区配电运检班 | 800
4390 | 水天城2#变压器 | 400 | 绿色 | 交流10kV | 在运 | 10kV 丰园二964 | 城区配电运检班 | 500
4391 | 阳光上海城公配#2变 | 800 | 绿色 | 交流10kV | 在运 | 10kV乌堡线970 | 城区配电运检班 | 1000
4392 | 丰都服务区（进沪）箱变间隔配电变压器 | 504 | 绿色 | 交流10kV | 在运 | 10kV高兴线951 | 高镇配电运维站 | 630
4393 | 东方明珠2#公配室#4变压室 | 504 | 绿色 | 交流10kV | 在运 | 10kV乌科北线965 | 城区配电运检班 | 630
4394 | 帝景江山1#配电室#1变 | 504 | 绿色 | 交流10kV | 在运 | 10kV乌环线948 | 城区配电运检班 | 630
4395 | 久桓城#3配公建变 | 504 | 绿色 | 交流10kV | 在运 | 10kV乌久北线962 | 城区配电运检班 | 630
4396 | 凤凰湾1#公配室#4公变配电变压器 | 640 | 绿色 | 交流10kV | 在运 | 10kV三丁线953 | 城区配电运检班 | 800
4397 | 转山堡1#楼2#公变 | 400 | 绿色 | 交流10kV | 在运 | 10kV三斜线960 | 城区配电运检班 | 500
4398 | 龙城华府二期2#公配室1#变压器 | 504 | 绿色 | 交流10kV | 在运 | 10kV乌东南线946 | 城区配电运检班 | 630
4399 | 龙城华府一期3#配电室2#变压器 | 800 | 绿色 | 交流10kV | 在运 | 10kV乌东南线946 | 城区配电运检班 | 1000
4400 | 新城市广场专变 | 252 | 绿色 | 交流10kV | 在运 | 10kV三红东线961 | 城区配电运检班 | 315
4401 | 恒安体育人家西楼配电室1#公变 | 504 | 绿色 | 交流10kV | 在运 | 10kV三沙线957 | 城区配电运检班 | 630
4402 | 恒安体育人家东楼配电室1#公变 | 504 | 绿色 | 交流10kV | 在运 | 10kV三沙线957 | 城区配电运检班 | 630
4403 | 水天坪廉租房#8箱式变压器间隔配电变压器 | 504 | 绿色 | 交流10kV | 在运 | 10kV丰廉东线958 | 城区配电运检班 | 630
4404 | 金科黄金海岸二期1#公配室4#变压器 | 640 | 绿色 | 交流10kV | 在运 | 10kV乌科南线944 | 城区配电运检班 | 800
4405 | 时代广场1#公配室4#变配电变压器 | 640 | 绿色 | 交流10kV | 在运 | 10kV乌久南线954 | 城区配电运检班 | 800
4406 | 久桓城#2配#3变 | 504 | 绿色 | 交流10kV | 在运 | 10kV乌久北线962 | 城区配电运检班 | 630
4407 | 峡南溪安置房B区公配室3#变 | 640 | 绿色 | 交流10kV | 在运 | 10kV湛斜北967 | 城区配电运检班 | 800
4408 | 中央美地3号公配室四号楼公变 | 640 | 绿色 | 交流10kV | 在运 | 10kV乌久北线962 | 城区配电运检班 | 800
4409 | 峡南溪安置房B区公配室2#变 | 640 | 绿色 | 交流10kV | 在运 | 10kV湛斜北967 | 城区配电运检班 | 800
4410 | 世纪花城二期#2配#2变 | 640 | 绿色 | 交流10kV | 在运 | 10kV三世南线950 | 城区配电运检班 | 800
4411 | 水天坪廉租房#6箱式变压器间隔配电变压器 | 504 | 绿色 | 交流10kV | 在运 | 10kV丰廉东线958 | 城区配电运检班 | 630
4412 | 久桓城#3配#2变 | 504 | 绿色 | 交流10kV | 在运 | 10kV乌久南线954 | 城区配电运检班 | 630
4413 | 世纪花城三期#5配#3变 | 640 | 绿色 | 交流10kV | 在运 | 10kV三世南线950 | 城区配电运检班 | 800
4414 | 水天坪廉租房#9箱式变压器间隔配电变压器 | 504 | 绿色 | 交流10kV | 在运 | 10kV丰廉东线958 | 城区配电运检班 | 630
4415 | 久桓星城4#公配室#1公变 | 800 | 绿色 | 交流10kV | 在运 | 10kV湛斜南963 | 城区配电运检班 | 1000
4416 | 中央美地3号公配室五号楼公变 | 640 | 绿色 | 交流10kV | 在运 | 10kV乌久北线962 | 城区配电运检班 | 800
4417 | 金科小区10号楼公变配电变压器 | 640 | 绿色 | 交流10kV | 在运 | 10kV乌金西线964 | 城区配电运检班 | 800
4418 | 金科3期12#公变配电变压器 | 640 | 绿色 | 交流10kV | 在运 | 10kV乌金西线964 | 城区配电运检班 | 800
4419 | 千集汇农贸城6#箱变变压器 | 504 | 绿色 | 交流10kV | 在运 | 10kV乌翠西线968 | 城区配电运检班 | 630
4420 | 瓜草湾#6变 | 504 | 绿色 | 交流10kV | 在运 | 10kV三世北线966 | 城区配电运检班 | 630
4421 | 中央美地#2公配室2号楼公变 | 640 | 绿色 | 交流10kV | 在运 | 10kV乌久北线962 | 城区配电运检班 | 800
4422 | 龙河大桥广场公变 | 100 | 绿色 | 交流10kV | 在运 | 10kV 乌红线961 | 城区配电运检班 | 125
4423 | 峡南溪安置房C区1号公配室1#变 | 400 | 绿色 | 交流10kV | 在运 | 10kV湛斜北967 | 城区配电运检班 | 500
4424 | 金科黄金海岸二期1#公配室2#变压器 | 640 | 绿色 | 交流10kV | 在运 | 10kV乌科南线944 | 城区配电运检班 | 800
4425 | 时代广场1#公配室1#变配电变压器 | 640 | 绿色 | 交流10kV | 在运 | 10kV乌久南线954 | 城区配电运检班 | 800
4426 | 金科3期11#公变配电变压器 | 640 | 绿色 | 交流10kV | 在运 | 10kV乌金西线964 | 城区配电运检班 | 800
4427 | 东麓国际二期公配室9#变压器 | 504 | 绿色 | 交流10kV | 在运 | 10kV乌东北线963 | 城区配电运检班 | 630
4428 | 公园里1#箱变 | 640 | 绿色 | 交流10kV | 在运 | 10kV湖场一线957 | 三建配电运维站 | 800
4429 | 商贸城#1公变 | 800 | 绿色 | 交流10kV | 在运 | 10kV乌环线948 | 城区配电运检班 | 1000
4430 | 久桓星城2#公配室#1公变 | 640 | 绿色 | 交流10kV | 在运 | 10kV湛斜南963 | 城区配电运检班 | 800
4431 | 峡南溪安置房A区3#变 | 640 | 绿色 | 交流10kV | 在运 | 10kV湛斜北967 | 城区配电运检班 | 800
4432 | 瓜草湾1#变 | 504 | 绿色 | 交流10kV | 在运 | 10kV三世北线966 | 城区配电运检班 | 630
4433 | 峡南溪安置房C区1号公配室3#变 | 400 | 绿色 | 交流10kV | 在运 | 10kV湛斜北967 | 城区配电运检班 | 500
4434 | 龙城华府一期1#公配室1#变压器 | 640 | 绿色 | 交流10kV | 在运 | 10kV乌东南线946 | 城区配电运检班 | 800
4435 | 贵博翡翠湾2#公配室3#变 | 640 | 绿色 | 交流10kV | 在运 | 10kV乌翠东线941 | 城区配电运检班 | 800
4436 | 东麓国际2#公配室3#变压器 | 640 | 绿色 | 交流10kV | 在运 | 10kV乌东北线963 | 城区配电运检班 | 800
4437 | 久桓城B.F区2#公配室二号变压器 | 640 | 绿色 | 交流10kV | 在运 | 10kV乌久南线954 | 城区配电运检班 | 800
4438 | 龙城华府二期1号公配室5#变压器 | 400 | 绿色 | 交流10kV | 在运 | 10kV乌东南线946 | 城区配电运检班 | 500
4439 | 天湖国际公配室2#配电变压器 | 40 | 绿色 | 交流10kV | 在运 | 10kV湖场一线957 | 三建配电运维站 | 50
4440 | 久桓星城1#公配室#3公变 | 640 | 绿色 | 交流10kV | 在运 | 10kV湛斜南963 | 城区配电运检班 | 800
4441 | 中央美地3号公配室六号楼公变 | 640 | 绿色 | 交流10kV | 在运 | 10kV乌久北线962 | 城区配电运检班 | 800
4442 | 世纪花城三期#2配#1变 | 640 | 绿色 | 交流10kV | 在运 | 10kV三世北线966 | 城区配电运检班 | 800
4443 | 东麓国际二期公配室10#变压器 | 504 | 绿色 | 交流10kV | 在运 | 10kV乌东北线963 | 城区配电运检班 | 630
4444 | 时代广场1#公配室3#变配电变压器 | 640 | 绿色 | 交流10kV | 在运 | 10kV乌久南线954 | 城区配电运检班 | 800
4445 | 瓜草湾#2变 | 504 | 绿色 | 交流10kV | 在运 | 10kV三世北线966 | 城区配电运检班 | 630
4446 | 中央美地3号公配室三号楼公变 | 640 | 绿色 | 交流10kV | 在运 | 10kV乌久北线962 | 城区配电运检班 | 800
4447 | 峡南溪安置房C区8#变 | 400 | 绿色 | 交流10kV | 在运 | 10kV湛斜南963 | 城区配电运检班 | 500
4448 | 世纪花城三期#5配#2变 | 640 | 绿色 | 交流10kV | 在运 | 10kV三世南线950 | 城区配电运检班 | 800
4449 | 峡南溪安置房A区1#变 | 504 | 绿色 | 交流10kV | 在运 | 10kV湛斜北967 | 城区配电运检班 | 630
4450 | 瓜草湾#4变 | 504 | 绿色 | 交流10kV | 在运 | 10kV三世北线966 | 城区配电运检班 | 630
4451 | 三合政府公变间隔配电变压器 | 504 | 绿色 | 交流10kV | 在运 | 10kV三秀东线962 | 城区配电运检班 | 630
4452 | 峡南溪安置房C区1号公配室4#变 | 400 | 绿色 | 交流10kV | 在运 | 10kV湛斜北967 | 城区配电运检班 | 500
4453 | 世纪花城三期#4配#2变 | 504 | 绿色 | 交流10kV | 在运 | 10kV三世南线950 | 城区配电运检班 | 630
4454 | 东麓国际2#公配室4#变压器 | 504 | 绿色 | 交流10kV | 在运 | 10kV乌东北线963 | 城区配电运检班 | 630
4455 | 海上海一期#2配#6变 | 640 | 绿色 | 交流10kV | 在运 | 10kV丰海线960 | 城区配电运检班 | 800
4456 | 久桓城B、F区#3公配室一号变压器 | 640 | 绿色 | 交流10kV | 在运 | 10kV乌久南线954 | 城区配电运检班 | 800
4457 | 世纪花城三期#2配#2变 | 640 | 绿色 | 交流10kV | 在运 | 10kV三世北线966 | 城区配电运检班 | 800
4458 | 林业人家公配室D栋变压器 | 320 | 绿色 | 交流10kV | 在运 | 10kV乌东南线946 | 城区配电运检班 | 400
4459 | 名山旅行社住宅楼公变配电变压器 | 640 | 绿色 | 交流10kV | 在运 | 10kV乌东南线946 | 城区配电运检班 | 800
4460 | 千集汇农贸城5#箱变变压器 | 504 | 绿色 | 交流10kV | 在运 | 10kV乌翠西线968 | 城区配电运检班 | 630
4461 | 人民医院屋内变 | 320 | 绿色 | 交流10kV | 在运 | 10kV三秀西线956 | 城区配电运检班 | 400
4462 | 久桓城B、F区1#公配室四号变压器 | 640 | 绿色 | 交流10kV | 在运 | 10kV乌久南线954 | 城区配电运检班 | 800
4463 | 龙城华府一期1#公配室2#变压器 | 800 | 绿色 | 交流10kV | 在运 | 10kV乌东南线946 | 城区配电运检班 | 1000
4464 | 建行配电室1#公变 | 640 | 绿色 | 交流10kV | 在运 | 10kV三秀东线962 | 城区配电运检班 | 800
4465 | 恒安9、10#楼公配室2#公变 | 800 | 绿色 | 交流10kV | 在运 | 10kV 乌红线961 | 城区配电运检班 | 1000
4466 | 久桓城#1配#4变 | 640 | 绿色 | 交流10kV | 在运 | 10kV乌久北线962 | 城区配电运检班 | 800
4467 | 世纪花城二期#1配#2变 | 504 | 绿色 | 交流10kV | 在运 | 10kV三世南线950 | 城区配电运检班 | 630
4468 | 朝华公园箱式变压器间隔.配电变压器 | 400 | 绿色 | 交流10kV | 在运 | 10kV三秀东线962 | 城区配电运检班 | 500
4469 | 龙城华府二期1号公配室6#变压器 | 400 | 绿色 | 交流10kV | 在运 | 10kV乌东南线946 | 城区配电运检班 | 500
4470 | 佛建路6#箱变.配电变压器 | 320 | 绿色 | 交流10kV | 在运 | 10kV丰廉西线967 | 城区配电运检班 | 400
4471 | 久桓城B.F区2#公配室三号变压器 | 640 | 绿色 | 交流10kV | 在运 | 10kV乌久南线954 | 城区配电运检班 | 800
4472 | 滨江景区#5、#6楼公变 | 640 | 绿色 | 交流10kV | 在运 | 10kV 乌红线961 | 城区配电运检班 | 800
4473 | 时代广场1#公配室2#变配电变压器 | 640 | 绿色 | 交流10kV | 在运 | 10kV乌久南线954 | 城区配电运检班 | 800
4474 | 丰都政府大楼公变配电变压器 | 800 | 绿色 | 交流10kV | 在运 | 10kV三秀东线962 | 城区配电运检班 | 1000
4475 | 宏声艺术宫变压器配电变压器 | 504 | 绿色 | 交流10kV | 在运 | 10kV三秀东线962 | 城区配电运检班 | 630
4476 | 久桓城B、F区1#公配室三号变压器 | 640 | 绿色 | 交流10kV | 在运 | 10kV乌久南线954 | 城区配电运检班 | 800
4477 | 龙城华府一期3#配电室1#变压器 | 800 | 绿色 | 交流10kV | 在运 | 10kV乌东南线946 | 城区配电运检班 | 1000
4478 | 海上海一期#1公配室#1变 | 640 | 绿色 | 交流10kV | 在运 | 10kV丰海线960 | 城区配电运检班 | 800
4479 | 海上海3号配电室3号变配电变压器 | 400 | 绿色 | 交流10kV | 在运 | 10kV丰廉西线967 | 城区配电运检班 | 500
4480 | 金科小区9号楼公变配电变压器 | 640 | 绿色 | 交流10kV | 在运 | 10kV乌金西线964 | 城区配电运检班 | 800
4481 | 久桓星城2#公配室#2公变 | 504 | 绿色 | 交流10kV | 在运 | 10kV湛斜南963 | 城区配电运检班 | 630
4482 | 丰都县劳动和社会保障局28 | 200 | 绿色 | 交流10kV | 在运 | 10kV三秀东线962 | 城区配电运检班 | 250
4483 | 世纪花城三期#1配#3变 | 640 | 绿色 | 交流10kV | 在运 | 10kV三世北线966 | 城区配电运检班 | 800
4484 | 翡翠湾1#公配室10kV1#变 | 640 | 绿色 | 交流10kV | 在运 | 10kV乌翠东线941 | 城区配电运检班 | 800
4485 | 久桓城B、F区1#公配室一号变压器 | 640 | 绿色 | 交流10kV | 在运 | 10kV乌久南线954 | 城区配电运检班 | 800
4486 | 供电公司办公大楼#2变 | 640 | 绿色 | 交流10kV | 在运 | 10kV 乌红线961 | 城区配电运检班 | 800
4487 | 瓜草湾#3变 | 504 | 绿色 | 交流10kV | 在运 | 10kV三世北线966 | 城区配电运检班 | 630
4488 | 龙城华府二期1号公配室4#变压器 | 504 | 绿色 | 交流10kV | 在运 | 10kV乌东南线946 | 城区配电运检班 | 630
4489 | 朝华公园配电室1#公变 | 800 | 绿色 | 交流10kV | 在运 | 10kV三秀西线956 | 城区配电运检班 | 1000
4490 | 久桓星城3#公配室#2公变 | 800 | 绿色 | 交流10kV | 在运 | 10kV湛斜南963 | 城区配电运检班 | 1000
4491 | 久桓星城4#公配室#2公变 | 800 | 绿色 | 交流10kV | 在运 | 10kV湛斜南963 | 城区配电运检班 | 1000
4492 | 久桓星城1#公配室#2公变 | 640 | 绿色 | 交流10kV | 在运 | 10kV湛斜南963 | 城区配电运检班 | 800
4493 | 海上海一期#1公配室#2变 | 640 | 绿色 | 交流10kV | 在运 | 10kV丰海线960 | 城区配电运检班 | 800
4494 | 鑫湖湖畔云岭1#公配室1#变 | 640 | 绿色 | 交流10kV | 在运 | 10kV湖场一线957 | 三建配电运维站 | 800
4495 | 东麓国际二期#6配#2变 | 640 | 绿色 | 交流10kV | 在运 | 10kV乌东南线946 | 城区配电运检班 | 800
4496 | 龙城华府二期1号公配室2#变压器 | 504 | 绿色 | 交流10kV | 在运 | 10kV乌东南线946 | 城区配电运检班 | 630
4497 | 久桓城B.F区2#公配室一号变压器 | 640 | 绿色 | 交流10kV | 在运 | 10kV乌久南线954 | 城区配电运检班 | 800
4498 | 国税局1#箱变 | 400 | 绿色 | 交流10kV | 在运 | 10kV三秀西线956 | 城区配电运检班 | 500
4499 | 金科黄金海岸二期1#公配室3#变压器 | 640 | 绿色 | 交流10kV | 在运 | 10kV乌科南线944 | 城区配电运检班 | 800
4500 | 世纪花城三期#1配#2变 | 504 | 绿色 | 交流10kV | 在运 | 10kV三世南线950 | 城区配电运检班 | 630
4501 | 翡翠湾3#公配室1#变 | 640 | 绿色 | 交流10kV | 在运 | 10kV乌翠东线941 | 城区配电运检班 | 800
4502 | 海上海一期#2配#5变 | 640 | 绿色 | 交流10kV | 在运 | 10kV丰海线960 | 城区配电运检班 | 800
4503 | 龙城华府二期1号公配室1#变压器 | 504 | 绿色 | 交流10kV | 在运 | 10kV乌东南线946 | 城区配电运检班 | 630
4504 | 瓜草湾#5变 | 504 | 绿色 | 交流10kV | 在运 | 10kV三世北线966 | 城区配电运检班 | 630
4505 | 久桓星城1#公配室#1公变 | 640 | 绿色 | 交流10kV | 在运 | 10kV湛斜南963 | 城区配电运检班 | 800
4506 | 峡南溪安置房C区7#变 | 400 | 绿色 | 交流10kV | 在运 | 10kV湛斜南963 | 城区配电运检班 | 500
4507 | 地税2#箱式公变 | 252 | 绿色 | 交流10kV | 在运 | 10kV三沙线957 | 城区配电运检班 | 315
4508 | 商贸城#3公变 | 640 | 绿色 | 交流10kV | 在运 | 10kV乌环线948 | 城区配电运检班 | 800
4509 | 久桓城#3配#3变 | 504 | 绿色 | 交流10kV | 在运 | 10kV乌久北线962 | 城区配电运检班 | 630
4510 | 久桓城#1配#3变 | 504 | 绿色 | 交流10kV | 在运 | 10kV乌久北线962 | 城区配电运检班 | 630
4511 | 黄金坡4#箱式变压器间隔.配电变压器 | 252 | 绿色 | 交流10kV | 在运 | 10kV三沙线957 | 城区配电运检班 | 315
4512 | 世纪花城三期#3配#3变 | 504 | 绿色 | 交流10kV | 在运 | 10kV三世南线950 | 城区配电运检班 | 630
4513 | 水天坪廉租房#4箱式变压器间隔配电变压器 | 504 | 绿色 | 交流10kV | 在运 | 10kV丰廉西线967 | 城区配电运检班 | 630
4514 | 仙女湖1#箱变 | 504 | 绿色 | 交流10kV | 在运 | 10kV湖场一线957 | 三建配电运维站 | 630
4515 | 海上海一期#2配#3变 | 640 | 绿色 | 交流10kV | 在运 | 10kV丰海线960 | 城区配电运检班 | 800
4516 | 国税局2#箱变 | 320 | 绿色 | 交流10kV | 在运 | 10kV三秀西线956 | 城区配电运检班 | 400
4517 | 职业中学箱变变压器间隔配电变压器 | 252 | 绿色 | 交流10kV | 在运 | 10kV三龙线951 | 城区配电运检班 | 315
4518 | 峡南溪安置房B区公配室1#变 | 640 | 绿色 | 交流10kV | 在运 | 10kV湛斜北967 | 城区配电运检班 | 800
4519 | 峡南溪安置房A区2号公配室2#变 | 504 | 绿色 | 交流10kV | 在运 | 10kV湛斜南963 | 城区配电运检班 | 630
4520 | 东麓国际3#公配室8#变压器 | 640 | 绿色 | 交流10kV | 在运 | 10kV乌东北线963 | 城区配电运检班 | 800
4521 | 时代广场2#公配室2号变配电变压器（光伏） | 490.0734 | 黄色 | 交流10kV | 在运 | 10kV乌久南线954 | 城区配电运检班 | 800 | -1.5234 | 151.45 |  | 0.0019431
4522 | 久桓星城3#公配室#3公变 | 800 | 绿色 | 交流10kV | 在运 | 10kV湛斜南963 | 城区配电运检班 | 1000
4523 | 久桓星城3#公配室#1公变 | 800 | 绿色 | 交流10kV | 在运 | 10kV湛斜南963 | 城区配电运检班 | 1000
4524 | 峡南溪安置房C区1号公配室2#变 | 400 | 绿色 | 交流10kV | 在运 | 10kV湛斜北967 | 城区配电运检班 | 500
4525 | 世纪花城二期#1配#3变 | 504 | 绿色 | 交流10kV | 在运 | 10kV三世南线950 | 城区配电运检班 | 630
4526 | 佛建路廉租房3#公变配电变压器 | 504 | 绿色 | 交流10kV | 在运 | 10kV丰廉西线967 | 城区配电运检班 | 630
4527 | 久桓城#2配公建变 | 504 | 绿色 | 交流10kV | 在运 | 10kV乌久北线962 | 城区配电运检班 | 630
4528 | 龙城华府二期2#公配室4#变压器 | 504 | 绿色 | 交流10kV | 在运 | 10kV乌东南线946 | 城区配电运检班 | 630
4529 | 龙城华府二期2#公配室2#变压器 | 504 | 绿色 | 交流10kV | 在运 | 10kV乌东南线946 | 城区配电运检班 | 630
4530 | 计生委箱式#5公变 | 252 | 绿色 | 交流10kV | 在运 | 10kV三红东线961 | 城区配电运检班 | 315
4531 | 金科黄金海岸四期2#公配室6#变 | 640 | 绿色 | 交流10kV | 在运 | 10kV乌科北线965 | 城区配电运检班 | 800
4532 | 海客银帆3#箱式变压器配电变压器 | 160 | 绿色 | 交流10kV | 在运 | 10kV三红西线954 | 城区配电运检班 | 200
4533 | 金科黄金海岸四期1#公配室3#变压器 | 640 | 绿色 | 交流10kV | 在运 | 10kV乌科北线965 | 城区配电运检班 | 800
4534 | 龙城华府C区三组团2#公配室1#公变 | 800 | 绿色 | 交流10kV | 在运 | 10kV乌华线943 | 城区配电运检班 | 1000
4535 | 宏声花园小区公配室#4变压器 | 504 | 绿色 | 交流10kV | 在运 | 10kV三斜线960 | 城区配电运检班 | 630
4536 | 开心超市箱变 | 504 | 绿色 | 交流10kV | 在运 | 10kV三红西线954 | 城区配电运检班 | 630
4537 | 世纪花城#2配#2变 | 504 | 绿色 | 交流10kV | 在运 | 10kV三花线965 | 城区配电运检班 | 630
4538 | 电信宿舍箱变变压器间隔配电变压器 | 504 | 绿色 | 交流10kV | 在运 | 10kV三红东线961 | 城区配电运检班 | 630
4539 | 龙城华府C区二组团一号公变室4#变压器 | 640 | 绿色 | 交流10kV | 在运 | 10kV乌华线943 | 城区配电运检班 | 800
4540 | 体育场配电室1#公变 | 252 | 绿色 | 交流10kV | 在运 | 10kV三红东线961 | 城区配电运检班 | 315
4541 | 信用社公配#1变 | 640 | 绿色 | 交流10kV | 在运 | 10kV三红西线954 | 城区配电运检班 | 800
4542 | 丰都古城二、三期1#公变 | 504 | 绿色 | 交流10kV | 在运 | 10kV名港二线954 | 名山配电运维站 | 630
4543 | 金科2#公配室5#配电变压器 | 504 | 绿色 | 交流10kV | 在运 | 10kV乌金东线945 | 城区配电运检班 | 630
4544 | 一品江山#2配#2变 | 504 | 绿色 | 交流10kV | 在运 | 10kV三花线965 | 城区配电运检班 | 630
4545 | 北岸星城2#公变 | 504 | 绿色 | 交流10kV | 在运 | 10kV名港二线954 | 名山配电运维站 | 630
4546 | 龙城华府C区二组团一号公变室3#变压器 | 640 | 绿色 | 交流10kV | 在运 | 10kV乌华线943 | 城区配电运检班 | 800
4547 | 龙城华府三期4#公配室#1变 | 640 | 绿色 | 交流10kV | 在运 | 10kV乌华线943 | 城区配电运检班 | 800
4548 | 东方明珠2#公配室#3变压室 | 400 | 绿色 | 交流10kV | 在运 | 10kV乌科北线965 | 城区配电运检班 | 500
4549 | 科甲小区箱变 | 504 | 绿色 | 交流10kV | 在运 | 10kV三花线965 | 城区配电运检班 | 630
4550 | 横四路四段商品房公变 | 400 | 绿色 | 交流10kV | 在运 | 10kV三斜线960 | 城区配电运检班 | 500
4551 | 碧桂园4号公配室#1变 | 640 | 绿色 | 交流10kV | 在运 | 10kV湛碧南线966 | 城区配电运检班 | 800
4552 | 转山堡3#楼公变变压器间隔配电变压器 | 504 | 绿色 | 交流10kV | 在运 | 10kV三新线955 | 城区配电运检班 | 630
4553 | 首座1#公配室2#变压器 | 640 | 绿色 | 交流10kV | 在运 | 10kV 丰园一959 | 城区配电运检班 | 800
4554 | 碧桂园4号公配室#3变 | 640 | 绿色 | 交流10kV | 在运 | 10kV湛碧南线966 | 城区配电运检班 | 800
4555 | 凤凰湾1#公配室#1公变配电变压器 | 640 | 绿色 | 交流10kV | 在运 | 10kV三丁线953 | 城区配电运检班 | 800
4556 | 北岸星城1#公变 | 504 | 绿色 | 交流10kV | 在运 | 10kV名港二线954 | 名山配电运维站 | 630
4557 | 贵博东方明珠1#公配室2#公变 | 640 | 绿色 | 交流10kV | 在运 | 10kV乌科北线965 | 城区配电运检班 | 800
4558 | 一品江山1#配电室4#变 | 504 | 绿色 | 交流10kV | 在运 | 10kV三花线965 | 城区配电运检班 | 630
4559 | 碧桂园二期1#公配室1#变配电变压器 | 640 | 绿色 | 交流10kV | 在运 | 10kV湛碧南线966 | 城区配电运检班 | 800
4560 | 阳光国际1#配电室1#公变 | 504 | 绿色 | 交流10kV | 在运 | 10kV乌堡线970 | 城区配电运检班 | 630
4561 | 运管所专变 | 252 | 绿色 | 交流10kV | 在运 | 10kV三红东线961 | 城区配电运检班 | 315
4562 | 宏声花园二期公配#1变 | 504 | 绿色 | 交流10kV | 在运 | 10kV三斜线960 | 城区配电运检班 | 630
4563 | 碧桂园4号公配室#4变 | 640 | 绿色 | 交流10kV | 在运 | 10kV湛碧南线966 | 城区配电运检班 | 800
4564 | 一品江山2#配电室1号变 | 504 | 绿色 | 交流10kV | 在运 | 10kV三花线965 | 城区配电运检班 | 630
4565 | 碧桂园一期2#公配2#变 | 640 | 绿色 | 交流10kV | 在运 | 10kV湛碧南线966 | 城区配电运检班 | 800
4566 | 碧桂园一期2#公配3#变 | 640 | 绿色 | 交流10kV | 在运 | 10kV湛碧南线966 | 城区配电运检班 | 800
4567 | 碧桂园一期2#公配1#变 | 640 | 绿色 | 交流10kV | 在运 | 10kV湛碧南线966 | 城区配电运检班 | 800
4568 | 首座2#公配室4#变压器 | 640 | 绿色 | 交流10kV | 在运 | 10kV 丰园一959 | 城区配电运检班 | 800
4569 | 隧道口公变间隔配电变压器 | 504 | 绿色 | 交流10kV | 在运 | 10kV三新线955 | 城区配电运检班 | 630
4570 | 宏声花园小区公配室#2变压器 | 504 | 绿色 | 交流10kV | 在运 | 10kV三斜线960 | 城区配电运检班 | 630
4571 | 麒麟花园#2间隔配电变压器 | 640 | 绿色 | 交流10kV | 在运 | 10kV社场线955 | 社坛配电运维站 | 800
4572 | 金科黄金海岸四期2#公配室7#变 | 640 | 绿色 | 交流10kV | 在运 | 10kV乌科北线965 | 城区配电运检班 | 800
4573 | 碧桂园一期2#公配4#变 | 640 | 绿色 | 交流10kV | 在运 | 10kV湛碧南线966 | 城区配电运检班 | 800
4574 | 碧桂园一期1#公配4#变 | 640 | 绿色 | 交流10kV | 在运 | 10kV湛碧南线966 | 城区配电运检班 | 800
4575 | 龙城华府C区三组团1#公配室2#公变 | 400 | 绿色 | 交流10kV | 在运 | 10kV乌华线943 | 城区配电运检班 | 500
4576 | 世纪花城#7-#8箱变 | 504 | 绿色 | 交流10kV | 在运 | 10kV三花线965 | 城区配电运检班 | 630
4577 | 首座2#公配室3#变压器 | 640 | 绿色 | 交流10kV | 在运 | 10kV 丰园一959 | 城区配电运检班 | 800
4578 | 九恒弘廷3号公配室7号变 | 640 | 绿色 | 交流10kV | 在运 | 10kV乌金东线945 | 城区配电运检班 | 800
4579 | 路灯专用箱变#1变 | 320 | 绿色 | 交流10kV | 在运 | 10kV三红西线954 | 城区配电运检班 | 400
4580 | 碧桂园一期1#公配2#变 | 640 | 绿色 | 交流10kV | 在运 | 10kV湛碧南线966 | 城区配电运检班 | 800
4581 | 龙城华府C区二组团一号公变室1#变压器 | 640 | 绿色 | 交流10kV | 在运 | 10kV乌华线943 | 城区配电运检班 | 800
4582 | 10kV龙城华府三期#1配电室#4变 | 640 | 绿色 | 交流10kV | 在运 | 10kV乌华线943 | 城区配电运检班 | 800
4583 | 龙城华府三期4#公配室#2变 | 640 | 绿色 | 交流10kV | 在运 | 10kV乌华线943 | 城区配电运检班 | 800
4584 | 转山堡1#楼公建变配电变压器 | 400 | 绿色 | 交流10kV | 在运 | 10kV三斜线960 | 城区配电运检班 | 500
4585 | 龙城华府C区二组团一号公变室2#变压器 | 640 | 绿色 | 交流10kV | 在运 | 10kV乌华线943 | 城区配电运检班 | 800
4586 | 丰都龙河东安置房1#配电室3#变 | 640 | 绿色 | 交流10kV | 在运 | 10kV乌置北线971 | 城区配电运检班 | 800
4587 | 金科1#公配室3#配电变压器 | 504 | 绿色 | 交流10kV | 在运 | 10kV乌金东线945 | 城区配电运检班 | 630
4588 | 人武部面前2号变压器间隔配电变压器 | 160 | 绿色 | 交流10kV | 在运 | 10kV三新线955 | 城区配电运检班 | 200
4589 | 龙城天街#3变 | 640 | 绿色 | 交流10kV | 在运 | 10kV乌科北线965 | 城区配电运检班 | 800
4590 | 10kV龙城华府三期#1配电室#3变 | 640 | 绿色 | 交流10kV | 在运 | 10kV乌华线943 | 城区配电运检班 | 800
4591 | 转山堡2#楼公变变压器 | 504 | 绿色 | 交流10kV | 在运 | 10kV三新线955 | 城区配电运检班 | 630
4592 | 首座1#公配室1#变压器 | 640 | 绿色 | 交流10kV | 在运 | 10kV 丰园一959 | 城区配电运检班 | 800
4593 | 金科2#公配室7#配电变压器 | 504 | 绿色 | 交流10kV | 在运 | 10kV乌金东线945 | 城区配电运检班 | 630
4594 | 烟草配电室1#公变 | 320 | 绿色 | 交流10kV | 在运 | 10kV三红东线961 | 城区配电运检班 | 400
4595 | 奇正3#公变变压器间隔配电变压器 | 504 | 绿色 | 交流10kV | 在运 | 10kV三丁线953 | 城区配电运检班 | 630
4596 | 丰都龙河东安置房#3配电室3号变 | 504 | 绿色 | 交流10kV | 在运 | 10kV乌置南线950 | 城区配电运检班 | 630
4597 | 龙城华府C区二组团1#公变器 | 640 | 绿色 | 交流10kV | 在运 | 10kV乌华线943 | 城区配电运检班 | 800
4598 | 世纪花城#4楼公变 | 504 | 绿色 | 交流10kV | 在运 | 10kV三花线965 | 城区配电运检班 | 630
4599 | 糖酒公司箱变 | 504 | 绿色 | 交流10kV | 在运 | 10kV三红东线961 | 城区配电运检班 | 630
4600 | 宏声艺术宫小区公变 | 320 | 绿色 | 交流10kV | 在运 | 10kV三斜线960 | 城区配电运检班 | 400
4601 | 碧桂园4号公配室#2变 | 640 | 绿色 | 交流10kV | 在运 | 10kV湛碧南线966 | 城区配电运检班 | 800
4602 | 食品公司公变 | 400 | 绿色 | 交流10kV | 在运 | 10kV三红西线954 | 城区配电运检班 | 500
4603 | 世纪花城二期#1配#2变 | 640 | 绿色 | 交流10kV | 在运 | 10kV三花线965 | 城区配电运检班 | 800
4604 | 海燕大楼箱式变压器配电变压器 | 504 | 绿色 | 交流10kV | 在运 | 10kV三红西线954 | 城区配电运检班 | 630
4605 | 龙城华府C区二组团2#公变器 | 640 | 绿色 | 交流10kV | 在运 | 10kV乌华线943 | 城区配电运检班 | 800
4606 | 配电室(公用)#1变配电变压器 | 640 | 绿色 | 交流10kV | 在运 | 10kV 丰园二964 | 城区配电运检班 | 800
4607 | 2#公配室#1变配电变压器 | 640 | 绿色 | 交流10kV | 在运 | 10kV湛碧南线966 | 城区配电运检班 | 800
4608 | 北斗星辰配电室1#公变 | 640 | 绿色 | 交流10kV | 在运 | 10kV三自线964 | 城区配电运检班 | 800
4609 | 名湖地产7台区 | 320 | 绿色 | 交流10kV | 在运 | 10kV湖场二线960 | 三建配电运维站 | 400
4610 | 转山堡1#楼1#公变 | 400 | 绿色 | 交流10kV | 在运 | 10kV三斜线960 | 城区配电运检班 | 500
4611 | 重百公变 | 320 | 绿色 | 交流10kV | 在运 | 10kV三红东线961 | 城区配电运检班 | 400
4612 | 久恒城停车场公变 | 504 | 绿色 | 交流10kV | 在运 | 10kV乌科北线965 | 城区配电运检班 | 630
4613 | 供电公司办公大楼#1变 | 640 | 绿色 | 交流10kV | 在运 | 10kV 乌红线961 | 城区配电运检班 | 800
4614 | 九恒弘廷1号公配室2号变 | 504 | 绿色 | 交流10kV | 在运 | 10kV乌金东线945 | 城区配电运检班 | 630
4615 | 恒安金色星城#2配#5变 | 640 | 绿色 | 交流10kV | 在运 | 10kV乌恒东线942 | 城区配电运检班 | 800
4616 | 恒安金色星城#2配#4变 | 504 | 绿色 | 交流10kV | 在运 | 10kV乌恒东线942 | 城区配电运检班 | 630
4617 | 恒安金色星城#2配#3变 | 640 | 绿色 | 交流10kV | 在运 | 10kV乌恒东线942 | 城区配电运检班 | 800
4618 | 龙城华府三期2#配电室1#变 | 640 | 绿色 | 交流10kV | 在运 | 10kV乌华线943 | 城区配电运检班 | 800
4619 | 峡南溪安置房A区2号公配室1#变 | 504 | 绿色 | 交流10kV | 在运 | 10kV湛斜南963 | 城区配电运检班 | 630
4620 | 龙城华府C区二组团商业公变 | 640 | 绿色 | 交流10kV | 在运 | 10kV乌华线943 | 城区配电运检班 | 800
4621 | 10kV龙城华府三期#1配电室#2变 | 400 | 绿色 | 交流10kV | 在运 | 10kV乌华线943 | 城区配电运检班 | 500
4622 | 龙城华府C区三组团1#公配室3#公变 | 640 | 绿色 | 交流10kV | 在运 | 10kV乌华线943 | 城区配电运检班 | 800
4623 | 龙城华府C区三组团2#公配室2#公变 | 800 | 绿色 | 交流10kV | 在运 | 10kV乌华线943 | 城区配电运检班 | 1000
4624 | 龙城华府三期2#配电室3#变 | 400 | 绿色 | 交流10kV | 在运 | 10kV乌华线943 | 城区配电运检班 | 500
4625 | 龙城华府二组团居民停车场公变 | 800 | 绿色 | 交流10kV | 在运 | 10kV乌华线943 | 城区配电运检班 | 1000
4626 | 龙城华府三期2#配电室2#变 | 640 | 绿色 | 交流10kV | 在运 | 10kV乌华线943 | 城区配电运检班 | 800
4627 | 龙城华府C区三组团1#公配室1#公变 | 400 | 绿色 | 交流10kV | 在运 | 10kV乌华线943 | 城区配电运检班 | 500
4628 | 龙城华府三期2#配电室4#变 | 400 | 绿色 | 交流10kV | 在运 | 10kV乌华线943 | 城区配电运检班 | 500
4629 | 龙城华府C区二组团3#公变器 | 640 | 绿色 | 交流10kV | 在运 | 10kV乌华线943 | 城区配电运检班 | 800
4630 | 水电局配电室1#公变 | 800 | 绿色 | 交流10kV | 在运 | 10kV三红西线954 | 城区配电运检班 | 1000
4631 | 水电局后1#箱变 | 504 | 绿色 | 交流10kV | 在运 | 10kV三红西线954 | 城区配电运检班 | 630
4632 | 养路段宿舍公变 | 504 | 绿色 | 交流10kV | 在运 | 10kV三红西线954 | 城区配电运检班 | 630
4633 | 久桓城#1配#1变 | 640 | 绿色 | 交流10kV | 在运 | 10kV乌久南线954 | 城区配电运检班 | 800
4634 | 久桓城#2配#1变 | 640 | 绿色 | 交流10kV | 在运 | 10kV乌久南线954 | 城区配电运检班 | 800
4635 | 久桓城#3配#1变 | 504 | 绿色 | 交流10kV | 在运 | 10kV乌久南线954 | 城区配电运检班 | 630
4636 | 丰都龙河东安自街房#2配电室#2变配电变压器 | 504 | 绿色 | 交流10kV | 在运 | 10kV乌置北线971 | 城区配电运检班 | 630
4637 | 丰都龙河东安自街#2配电室#3变配电变压器 | 640 | 绿色 | 交流10kV | 在运 | 10kV乌置北线971 | 城区配电运检班 | 800
4638 | 龙河东公租房1#配电室2#公变 | 504 | 绿色 | 交流10kV | 在运 | 10kV乌置北线971 | 城区配电运检班 | 630
4639 | 佛建路廉租房4#公变配电变压器 | 504 | 绿色 | 交流10kV | 在运 | 10kV丰廉西线967 | 城区配电运检班 | 630
4640 | 龙河东公租房1#配电室5#公变 | 640 | 绿色 | 交流10kV | 在运 | 10kV乌置北线971 | 城区配电运检班 | 800
4641 | 佛建路廉租房2#公变配电变压器 | 640 | 绿色 | 交流10kV | 在运 | 10kV丰廉西线967 | 城区配电运检班 | 800
4642 | 丰都龙河东安自街#2配电室#1变配电变压器 | 504 | 绿色 | 交流10kV | 在运 | 10kV乌置北线971 | 城区配电运检班 | 630
4643 | 佛建路5#箱变.配电变压器 | 320 | 绿色 | 交流10kV | 在运 | 10kV丰廉西线967 | 城区配电运检班 | 400
4644 | 龙河东公租房1#配电室3#公变 | 504 | 绿色 | 交流10kV | 在运 | 10kV乌置南线950 | 城区配电运检班 | 630
4645 | 龙河东公租房1#配电室1#公变 | 504 | 绿色 | 交流10kV | 在运 | 10kV乌置南线950 | 城区配电运检班 | 630
4646 | 澳洲城2#公变 | 800 | 绿色 | 交流10kV | 在运 | 10kV乌堡线970 | 城区配电运检班 | 1000
4647 | 东麓国际#1配#1变 | 640 | 绿色 | 交流10kV | 在运 | 10kV乌东南线946 | 城区配电运检班 | 800
4648 | 东麓国际#1配#2变 | 504 | 绿色 | 交流10kV | 在运 | 10kV乌东南线946 | 城区配电运检班 | 630
4649 | 龙河东安置房B区1#配电室3#变 | 640 | 绿色 | 交流10kV | 在运 | 10kV乌置北线971 | 城区配电运检班 | 800
4650 | 廉住房1#配电变压器 | 252 | 绿色 | 交流10kV | 在运 | 10kV名供线956 | 名山配电运维站 | 315
4651 | 麒麟名城1#公变 | 800 | 绿色 | 交流10kV | 在运 | 10kV名供线956 | 名山配电运维站 | 1000
4652 | 龙河东安置房B区1#配电室4#变 | 640 | 绿色 | 交流10kV | 在运 | 10kV乌置北线971 | 城区配电运检班 | 800
4653 | 龙河东安置房B区1#配电室2#变 | 640 | 绿色 | 交流10kV | 在运 | 10kV乌置南线950 | 城区配电运检班 | 800
4654 | 世纪金都公配室2#变压器 | 640 | 绿色 | 交流10kV | 在运 | 10kV三秀东线962 | 城区配电运检班 | 800
4655 | 山语墅公配室3#变 | 640 | 绿色 | 交流10kV | 在运 | 10kV湖场二线960 | 三建配电运维站 | 800
4656 | 龙河东安置房B区1#配电室1#变 | 640 | 绿色 | 交流10kV | 在运 | 10kV乌置南线950 | 城区配电运检班 | 800
4657 | 景典龙都1号公配室3号变配电变压器 | 640 | 绿色 | 交流10kV | 在运 | 10kV乌环线948 | 城区配电运检班 | 800
4658 | 峡南溪安置房C区6#变 | 400 | 绿色 | 交流10kV | 在运 | 10kV湛斜南963 | 城区配电运检班 | 500
4659 | 检察院箱式配电变压器 | 504 | 绿色 | 交流10kV | 在运 | 10kV三秀东线962 | 城区配电运检班 | 630
4660 | 三建新场3#箱变配电变压器 | 400 | 绿色 | 交流10kV | 在运 | 10kV暨建线957 | 三建配电运维站 | 500
4661 | 凤凰湾3号公配室#2公变 | 504 | 绿色 | 交流10kV | 在运 | 10kV三丁线953 | 城区配电运检班 | 630
4662 | 景典龙都二期6#公变 | 504 | 绿色 | 交流10kV | 在运 | 10kV乌环线948 | 城区配电运检班 | 630
4663 | 景典龙都二期2#公变 | 504 | 绿色 | 交流10kV | 在运 | 10kV乌环线948 | 城区配电运检班 | 630
4664 | 景典龙都1号公配室1号变 | 640 | 绿色 | 交流10kV | 在运 | 10kV乌环线948 | 城区配电运检班 | 800
4665 | 久恒弘廷2号公配室4号变 | 640 | 绿色 | 交流10kV | 在运 | 10kV乌科北线965 | 城区配电运检班 | 800
4666 | 久恒弘廷2号公配室3号变 | 640 | 绿色 | 交流10kV | 在运 | 10kV乌科北线965 | 城区配电运检班 | 800
4667 | 久恒弘廷2号公配室6号变 | 504 | 绿色 | 交流10kV | 在运 | 10kV乌科北线965 | 城区配电运检班 | 630
4668 | 久恒弘廷2号公配室5号变 | 400 | 绿色 | 交流10kV | 在运 | 10kV乌科北线965 | 城区配电运检班 | 500
4669 | 丰都龙河东安置房1#配电室1#变 | 504 | 绿色 | 交流10kV | 在运 | 10kV乌置南线950 | 城区配电运检班 | 630
4670 | 丰都龙河东安置房1#配电室2#变 | 640 | 绿色 | 交流10kV | 在运 | 10kV乌置南线950 | 城区配电运检班 | 800
4671 | 丰都龙河东安置房#2配电室2#变 | 640 | 绿色 | 交流10kV | 在运 | 10kV乌置北线971 | 城区配电运检班 | 800
4672 | 凤凰湾3号公配室#1公变 | 640 | 绿色 | 交流10kV | 在运 | 10kV三丁线953 | 城区配电运检班 | 800
4673 | 千集汇农贸城1#箱变变压器 | 504 | 绿色 | 交流10kV | 在运 | 10kV乌翠西线968 | 城区配电运检班 | 630
4674 | 澳洲城3#公变 | 640 | 绿色 | 交流10kV | 在运 | 10kV乌堡线970 | 城区配电运检班 | 800
4675 | 宏声生态广场公变 | 400 | 绿色 | 交流10kV | 在运 | 10kV三秀西线956 | 城区配电运检班 | 500
4676 | 三建政府3#箱变配电变压器 | 400 | 绿色 | 交流10kV | 在运 | 10kV暨建线957 | 三建配电运维站 | 500

## 主变
分布式光伏主变可开放容量列表
序号 | 设备名称 | 评估等级 | 可开放容量(MW) | 承载力(MW) | 本级可开放容量(MW) | 电压等级 | 额定容量(MVA) | 分布式已并网容量(MW) | 分布式在途容量(MW) | 集中式出力(MW) | 所属变电站 | 反向负载率(%) | 净负荷(MW)
1 | 重庆丰都.220kV丰都站重庆丰都.220kV丰都站3# | 绿 | 31.4580 | 31.458 | 31.4580 | 220kV | 180.0000 | 0.0000 | 0.0000 | 57.58 | 重庆丰都.220kV丰都站 | 0.0000 | 31.4580
2 | 重庆丰都.220kV丰都站重庆丰都.220kV丰都站2# | 绿 | 23.1059 | 23.1059 | 23.1059 | 220kV | 180.0000 | 0.0000 | 0.0000 | 9.71 | 重庆丰都.220kV丰都站 | 0.0000 | 23.1059
3 | 重庆丰都.220kV丰都站重庆丰都.220kV丰都站1# | 红 | 0.0000 | -0.6105 | 0.0000 | 220kV | 180.0000 | 0.0000 | 0.0000 | 14.84 | 重庆丰都.220kV丰都站 | 6.7800 | -12.2092
4 | 重庆丰都.110kV高家站重庆.长寿.丰都.高家站/110kV.2#主变 | 黄 | 27.5954 | 27.5954 | 27.5954 | 110kV | 50.0000 | 0.0000 | 0.0000 | 0.0 | 重庆丰都.110kV高家站 | 80.0000 | -3.3459
5 | 重庆丰都.110kV高家站重庆.长寿.丰都.高家站/110kV.1#主变 | 红 | 0 | 0 | 0 | 110kV | 50.0000 | 0.0000 | 0.0000 | 0.0 | 重庆丰都.110kV高家站 | 80.0000 | 2.6196
6 | 重庆丰都.110kV暨龙河站重庆.长寿.丰都.暨龙河站/110kV.2#主变 | 黄 | 1.6583 | 1.6583 | 1.6583 | 110kV | 31.5000 | 0.0000 | 4.4717 | 6.13 | 重庆丰都.110kV暨龙河站 | 80.0000 | -19.07
7 | 重庆丰都.110kV暨龙河站重庆.长寿.丰都.暨龙河站/110kV.1#主变 | 黄 | 8.7602 | 8.7602 | 8.7602 | 110kV | 31.5000 | 0.0000 | 3.1098 | 1.7 | 重庆丰都.110kV暨龙河站 | 80.0000 | -13.33
8 | 重庆丰都.110kV名山站重庆.丰都.110kV名山站2# | 绿 | 38.0000 | 38.0 | 38.0000 | 110kV | 50.0000 | 0.0000 | 0.0000 | 0.0 | 重庆丰都.110kV名山站 | 80.0000 | 0.0000
9 | 重庆丰都.110kV名山站重庆.丰都.110kV名山站1# | 绿 | 38.0000 | 38.0 | 38.0000 | 110kV | 50.0000 | 0.0000 | 0.0000 | 0.0 | 重庆丰都.110kV名山站 | 80.0000 | 0.0000
10 | 重庆丰都.110kV保合站重庆.长寿.丰都.保合站/110kV.2#主变 | 绿 | 31.9457 | 31.9457 | 31.9457 | 110kV | 40.0000 | 0.0000 | 0.0000 | 0.0 | 重庆丰都.110kV保合站 | 80.0000 | 1.5457
11 | 重庆丰都.110kV保合站重庆.长寿.丰都.保合站/110kV.1#主变 | 绿 | 31.7498 | 31.7498 | 31.7498 | 110kV | 40.0000 | 0.0000 | 0.0000 | 0.0 | 重庆丰都.110kV保合站 | 80.0000 | 1.3498
12 | 重庆丰都.110kV乌城站重庆.长寿.丰都.乌城站/110kV.2#主变 | 绿 | 38.0000 | 38.0 | 38.0000 | 110kV | 50.0000 | 0.0000 | 0.0000 | 0.0 | 重庆丰都.110kV乌城站 | 80.0000 | 0.0000
13 | 重庆丰都.110kV乌城站重庆.长寿.丰都.乌城站/110kV.1#主变 | 绿 | 38.0000 | 38.0 | 38.0000 | 110kV | 50.0000 | 0.0000 | 0.0000 | 0.0 | 重庆丰都.110kV乌城站 | 80.0000 | 0.0000
14 | 重庆丰都.110kV三合站重庆.长寿.丰都.三合站/110kV.2#主变 | 绿 | 54.0841 | 53.9534 | 54.0841 | 110kV | 63.0000 | 0.0000 | 0.0000 | 0.0 | 重庆丰都.110kV三合站 | 80.0000 | 6.2041
15 | 重庆丰都.110kV三合站重庆.长寿.丰都.三合站/110kV.1#主变 | 绿 | 53.5301 | 53.5301 | 53.5301 | 110kV | 63.0000 | 0.0000 | 0.0000 | 0.0 | 重庆丰都.110kV三合站 | 80.0000 | 5.6501
16 | 重庆丰都.35kV董家站重庆.长寿.丰都.董家站/35kV.2#主变 | 绿 | 4.7880 | 4.788 | 4.7880 | 35kV | 6.3000 | 0.0000 | 0.0000 | 0.0 | 重庆丰都.35kV董家站 | 80.0000 | 0.0000
17 | 重庆丰都.35kV董家站重庆.长寿.丰都.董家站/35kV.1#主变 | 黄 | 4.5600 | 4.56 | 4.5600 | 35kV | 6.3000 | 0.0000 | 0.0000 | 0.0 | 重庆丰都.35kV董家站 | 80.0000 | -0.2280
18 | 重庆丰都.35kV社坛站重庆.长寿.丰都.社坛站/35kV.2#主变 | 黄 | 7.3984 | 7.3984 | 7.3984 | 35kV | 10.0000 | 0.0000 | 0.0000 | 0.0 | 重庆丰都.35kV社坛站 | 80.0000 | -0.2016
19 | 重庆丰都.35kV社坛站重庆.长寿.丰都.社坛站/35kV.1#主变 | 绿 | 8.3378 | 8.3378 | 8.3378 | 35kV | 10.0000 | 0.0000 | 0.0000 | 0.0 | 重庆丰都.35kV社坛站 | 80.0000 | 0.7378
20 | 重庆丰都.35kV白沙站重庆.长寿.丰都.白沙站/35kV.2#主变 | 绿 | 9.9104 | 9.9104 | 9.9104 | 35kV | 12.5000 | 0.0000 | 0.0000 | 0.0 | 重庆丰都.35kV白沙站 | 80.0000 | 0.4104
21 | 重庆丰都.35kV白沙站重庆.长寿.丰都.白沙站/35kV.1#主变 | 绿 | 10.6458 | 10.6458 | 10.6458 | 35kV | 12.5000 | 0.0000 | 0.0000 | 0.0 | 重庆丰都.35kV白沙站 | 80.0000 | 1.1458
22 | 重庆丰都.35kV湛普站重庆.长寿.丰都.湛普站/35kV.2#主变 | 黄 | 4.8870 | 4.887 | 4.8870 | 35kV | 12.5000 | 0.0000 | 0.0000 | 0.0 | 重庆丰都.35kV湛普站 | 80.0000 | -4.6130
23 | 重庆丰都.35kV湛普站重庆.长寿.丰都.湛普站/35kV.1#主变 | 黄 | 7.3040 | 7.304 | 7.3040 | 35kV | 12.5000 | 0.0000 | 0.0000 | 0.0 | 重庆丰都.35kV湛普站 | 80.0000 | -2.1960
24 | 重庆丰都.35kV周湾站重庆.长寿.丰都.周湾站/35kV.2#主变 | 黄 | 3 | 3 | 3 | 35kV | 8.0000 | 0.0000 | 0.0000 | 0.0 | 重庆丰都.35kV周湾站 | 80.0000 | -2.9360
25 | 重庆丰都.35kV周湾站重庆.长寿.丰都.周湾站/35kV.1#主变 | 黄 | 0.6 | 0.6 | 0.6 | 35kV | 8.0000 | 0.0000 | 0.0000 | 0.0 | 重庆丰都.35kV周湾站 | 80.0000 | -2.3800
26 | 重庆丰都.35kV南天湖站重庆.长寿.丰都.南天湖站/35kV.2#主变 | 绿 | 0.6 | 0.6 | 0.6 | 35kV | 10.0000 | 0.0000 | 0.0000 | 0.0 | 重庆丰都.35kV南天湖站 | 80.0000 | 0.0000
27 | 重庆丰都.35kV南天湖站重庆.长寿.丰都.南天湖站/35kV.1#主变 | 绿 | 3 | 3 | 3 | 35kV | 10.0000 | 0.0000 | 0.0000 | 0.0 | 重庆丰都.35kV南天湖站 | 80.0000 | 0.7350
28 | 重庆丰都.35kV十直站重庆.长寿.丰都.十直站/35kV.2#主变 | 绿 | 4.9443 | 4.9443 | 4.9443 | 35kV | 6.3000 | 0.0000 | 0.0000 | 0.0 | 重庆丰都.35kV十直站 | 80.0000 | 0.1563
29 | 重庆丰都.35kV十直站重庆.长寿.丰都.十直站/35kV.1#主变 | 红 | 0 | 0 | 0 | 35kV | 10.0000 | 0.0000 | 0.0000 | 0.0 | 重庆丰都.35kV十直站 | 80.0000 | 1.0388
30 | 重庆丰都.35kV包鸾站重庆.长寿.丰都.包鸾站/35kV.2#主变 | 黄 | 3.0532 | 3.0532 | 3.0532 | 35kV | 6.3000 | 0.0000 | 0.0000 | 0.0 | 重庆丰都.35kV包鸾站 | 80.0000 | -1.7348
31 | 重庆丰都.35kV包鸾站重庆.长寿.丰都.包鸾站/35kV.1#主变 | 绿 | 4.7880 | 4.788 | 4.7880 | 35kV | 6.3000 | 0.0000 | 0.0000 | 0.0 | 重庆丰都.35kV包鸾站 | 80.0000 | 0.0000
32 | 重庆丰都.35kV三元站重庆.长寿.丰都.三元站/35kV.2#主变 | 绿 | 5.4040 | 5.404 | 5.4040 | 35kV | 6.3000 | 0.0000 | 0.0000 | 0.0 | 重庆丰都.35kV三元站 | 80.0000 | 0.6160
33 | 重庆丰都.35kV三元站重庆.长寿.丰都.三元站/35kV.1#主变 | 绿 | 5.1083 | 5.1083 | 5.1083 | 35kV | 6.3000 | 0.0000 | 0.0000 | 0.0 | 重庆丰都.35kV三元站 | 80.0000 | 0.3203